## PO-PLE
Nivel | N° Macrosserviço / Serviço | Fonte | Código | Descrição Macrosserviço / Serviço | Qtd. (valor calculado) | Und. | Custo Unitário Referência | Custo Unitário | BDI | Preço Unitário (valor calculado) | Preço Total (valor calculado) | Observação | N° Evento | Evento | N° Frente de Obra | Frente de Obra | Qtd. | Valor
Macrosserviço | 1 |  |  | SERVIÇOS INICIAIS | [6 empty] | 62562.16
Serviço | 1.1 | SINAPI | 103689 | FORNECIMENTO E INSTALAÇÃO DE PLACA DE OBRA COM CHAPA GALVANIZADA E ESTRUTURA DE MADEIRA. AF_03/2022_PS | 10 | M2 | 471.53 | 467.5 | 25 | 584.38 | 5843.8 |  | 1 | SERVIÇOS INICIAIS | 1 | EDIFICAÇÃO - GERAL | 10 | 5843.8
Serviço | 1.2 | SINAPI | 98459 | TAPUME COM TELHA METÁLICA. AF_03/2024 | 99 | M2 | 94.94 | 91.55 | 25 | 114.44 | 11329.56 |  | 1 | SERVIÇOS INICIAIS | 1 | EDIFICAÇÃO - GERAL | 99 | 11329.56
Serviço | 1.3 | SINAPI | 101509 | ENTRADA DE ENERGIA ELÉTRICA, AÉREA, TRIFÁSICA, COM CAIXA DE EMBUTIR, CABO DE 10 MM2 E DISJUNTOR DIN 50A (NÃO INCLUSO O POSTE DE CONCRETO). AF_07/2020 | 1 | UN | 2094.43 | 2040.58 | 25 | 2550.73 | 2550.73 |  | 1 | SERVIÇOS INICIAIS | 1 | EDIFICAÇÃO - GERAL | 1 | 2550.73
Serviço | 1.4 | Composição | FNDE 03 | LIGAÇÃO PROVISÓRIA DE ÁGUA E ESGOTO | 1 | UN | 3206.58 | 3158.36 | 25 | 3947.95 | 3947.95 |  | 1 | SERVIÇOS INICIAIS | 1 | EDIFICAÇÃO - GERAL | 1 | 3947.95
Serviço | 1.5 | SINAPI | 99059 | LOCAÇÃO CONVENCIONAL DE OBRA, UTILIZANDO GABARITO DE TÁBUAS CORRIDAS PONTALETADAS A CADA 2,00M - 2 UTILIZAÇÕES. AF_03/2024 | 127.78 | M | 77.6 | 73.74 | 25 | 92.18 | 11778.76 |  | 1 | SERVIÇOS INICIAIS | 1 | EDIFICAÇÃO - GERAL | 127.78 | 11778.76
Serviço | 1.6 | Composição | FNDE 231 | LOCACAO DE CONTAINER 2,30 X 6,00 M, ALT. 2,50 M, COM 1 SANITARIO, PARA ESCRITORIO, COMPLETO, SEM DIVISORIAS INTERNAS (NAO INCLUI MOBILIZACAO/DESMOBILIZACAO) | 8 | MÊS | 907.03 | 896.42 | 25 | 1120.53 | 8964.24 |  | 1 | SERVIÇOS INICIAIS | 1 | EDIFICAÇÃO - GERAL | 8 | 8964.24
Serviço | 1.7 | Composição | FNDE 230 | LOCACAO DE CONTAINER 2,30 X 6,00 M, ALT. 2,50 M, PARA ESCRITORIO, SEM DIVISORIAS INTERNAS E SEM SANITARIO (NAO INCLUI MOBILIZACAO/DESMOBILIZACAO) | 8 | MÊS | 753.9 | 743.29 | 25 | 929.11 | 7432.88 |  | 1 | SERVIÇOS INICIAIS | 1 | EDIFICAÇÃO - GERAL | 8 | 7432.88
Serviço | 1.8 | Composição | FNDE 232 | LOCACAO DE CONTAINER 2,30 X 6,00 M, ALT. 2,50 M, PARA SANITARIO, COM 4 BACIAS, 8 CHUVEIROS,1 LAVATORIO E 1 MICTORIO (NAO INCLUI MOBILIZACAO/DESMOBILIZACAO) | 8 | MÊS | 1082.03 | 1071.42 | 25 | 1339.28 | 10714.24 |  | 1 | SERVIÇOS INICIAIS | 1 | EDIFICAÇÃO - GERAL | 8 | 10714.24
Macrosserviço | 2 |  |  | ADMINISTRAÇÃO LOCAL | [6 empty] | 375992.8
Serviço | 2.1 | Composição | FNDE 392 | ADMINISTRAÇÃO LOCAL TIPO 2 | 1 | UN | 333179.48 | 300794.24 | 25 | 375992.8 | 375992.8 |  | 2 | ADMINISTRAÇÃO LOCAL TIPO 2 | 7 | ADM. LOCAL - ACUM. 5% | 0.05 | 18799.64
[15 empty] | 8 | ADM. LOCAL - ACUM. 10% | 0.05 | 18799.64
[15 empty] | 9 | ADM. LOCAL - ACUM. 15% | 0.05 | 18799.64
[15 empty] | 10 | ADM. LOCAL - ACUM. 20% | 0.05 | 18799.64
[15 empty] | 11 | ADM. LOCAL - ACUM. 25% | 0.05 | 18799.64
[15 empty] | 12 | ADM. LOCAL - ACUM. 30% | 0.05 | 18799.64
[15 empty] | 13 | ADM. LOCAL - ACUM. 35% | 0.05 | 18799.64
[15 empty] | 14 | ADM. LOCAL - ACUM. 40% | 0.05 | 18799.64
[15 empty] | 15 | ADM. LOCAL - ACUM. 45% | 0.05 | 18799.64
[15 empty] | 16 | ADM. LOCAL - ACUM. 50% | 0.05 | 18799.64
[15 empty] | 17 | ADM. LOCAL - ACUM. 55% | 0.05 | 18799.64
[15 empty] | 18 | ADM. LOCAL - ACUM. 60% | 0.05 | 18799.64
[15 empty] | 19 | ADM. LOCAL - ACUM. 65% | 0.05 | 18799.64
[15 empty] | 20 | ADM. LOCAL - ACUM. 70% | 0.05 | 18799.64
[15 empty] | 21 | ADM. LOCAL - ACUM. 75% | 0.05 | 18799.64
[15 empty] | 22 | ADM. LOCAL - ACUM. 80% | 0.05 | 18799.64
[15 empty] | 23 | ADM. LOCAL - ACUM. 85% | 0.05 | 18799.64
[15 empty] | 24 | ADM. LOCAL - ACUM. 90% | 0.05 | 18799.64
[15 empty] | 25 | ADM. LOCAL - ACUM. 95% | 0.05 | 18799.64
[15 empty] | 26 | ADM. LOCAL - ACUM. 100% | 0.05 | 18799.64
Macrosserviço | 3 |  |  | MOVIMENTO DE TERRA PARA FUNDAÇÕES | [6 empty] | 59044.37
Serviço | 3.1 | SINAPI | 98525 | LIMPEZA MECANIZADA DE CAMADA VEGETAL, VEGETAÇÃO E PEQUENAS ÁRVORES (DIÂMETRO DE TRONCO MENOR QUE 0,20 M), COM TRATOR DE ESTEIRAS. AF_03/2024 | 1575 | M2 | 0.68 | 0.66 | 25 | 0.83 | 1307.25 |  | 3 | MOVIMENTAÇÃO DE TERRA - EDIFICAÇÃO | 1 | EDIFICAÇÃO - GERAL | 1575 | 1307.25
Serviço | 3.2 | SINAPI | 94306 | ATERRO MECANIZADO DE VALA COM ESCAVADEIRA HIDRÁULICA (CAPACIDADE DA CAÇAMBA: 0,8 M³ / POTÊNCIA: 111 HP), LARGURA ATÉ 2,5 M, PROFUNDIDADE DE 1,5 A 3,0 M, COM SOLO ARGILO-ARENOSO. AF_08/2023 | 158.44 | M3 | 72.4 | 71.75 | 25 | 89.69 | 14210.49 |  | 3 | MOVIMENTAÇÃO DE TERRA - EDIFICAÇÃO | 4 | BLOCO A - ADMINISTRATIVO | 71.58 | 6420.01
[15 empty] | 5 | BLOCO B - SALAS DE AULA | 71.2 | 6385.93
[15 empty] | 6 | BLOCO C - PÁTIO COBERTO E CIRCULAÇÕES | 15.66 | 1404.55
Serviço | 3.3 | SINAPI | 96523 | ESCAVAÇÃO MANUAL PARA BLOCO DE COROAMENTO OU SAPATA (INCLUINDO ESCAVAÇÃO PARA COLOCAÇÃO DE FÔRMAS). AF_01/2024 | 250.58 | M3 | 125.39 | 116.13 | 25 | 145.16 | 36374.19 |  | 3 | MOVIMENTAÇÃO DE TERRA - EDIFICAÇÃO | 4 | BLOCO A - ADMINISTRATIVO | 109.73 | 15928.41
[15 empty] | 5 | BLOCO B - SALAS DE AULA | 116.08 | 16850.17
[15 empty] | 6 | BLOCO C - PÁTIO COBERTO E CIRCULAÇÕES | 24.77 | 3595.61
Serviço | 3.4 | SINAPI | 101617 | PREPARO DE FUNDO DE VALA COM LARGURA MAIOR OU IGUAL A 1,5 M E MENOR QUE 2,5 M (ACERTO DO SOLO NATURAL). AF_08/2020 | 107.09 | M2 | 4.16 | 3.85 | 25 | 4.81 | 515.11 |  | 3 | MOVIMENTAÇÃO DE TERRA - EDIFICAÇÃO | 4 | BLOCO A - ADMINISTRATIVO | 46.9 | 225.59
[15 empty] | 5 | BLOCO B - SALAS DE AULA | 49.6 | 238.58
[15 empty] | 6 | BLOCO C - PÁTIO COBERTO E CIRCULAÇÕES | 10.59 | 50.94
Serviço | 3.5 | SINAPI | 93381 | REATERRO MECANIZADO DE VALA COM RETROESCAVADEIRA (CAPACIDADE DA CAÇAMBA DA RETRO: 0,26 M³/POTÊNCIA: 88 HP), LARGURA 0,8 A 1,5 M, PROFUNDIDADE 1,5 A 3,0 M, COM SOLO (SEM SUBSTITUIÇÃO) DE 1ª CATEGORIA E COMPACTADOR DE SOLOS DE PERCUSSÃO. AF_08/2023 | 210.86 | M3 | 14 | 13.4 | 25 | 16.75 | 3531.91 |  | 3 | MOVIMENTAÇÃO DE TERRA - EDIFICAÇÃO | 4 | BLOCO A - ADMINISTRATIVO | 95.26 | 1595.61
[15 empty] | 5 | BLOCO B - SALAS DE AULA | 94.76 | 1587.23
[15 empty] | 6 | BLOCO C - PÁTIO COBERTO E CIRCULAÇÕES | 20.84 | 349.07
Serviço | 3.6 | SINAPI | 96523 | ESCAVAÇÃO MANUAL PARA BLOCO DE COROAMENTO OU SAPATA (INCLUINDO ESCAVAÇÃO PARA COLOCAÇÃO DE FÔRMAS). AF_01/2024 | 15.68 | M3 | 125.39 | 116.13 | 25 | 145.16 | 2276.11 |  | 4 | MOVIMENTAÇÃO DE TERRA - MURETA ABRIGO DE GÁS | 2 | ABRIGO DE GÁS | 15.68 | 2276.11
Serviço | 3.7 | SINAPI | 101617 | PREPARO DE FUNDO DE VALA COM LARGURA MAIOR OU IGUAL A 1,5 M E MENOR QUE 2,5 M (ACERTO DO SOLO NATURAL). AF_08/2020 | 13.37 | M2 | 4.16 | 3.85 | 25 | 4.81 | 64.31 |  | 4 | MOVIMENTAÇÃO DE TERRA - MURETA ABRIGO DE GÁS | 2 | ABRIGO DE GÁS | 13.37 | 64.31
Serviço | 3.8 | SINAPI | 93381 | REATERRO MECANIZADO DE VALA COM RETROESCAVADEIRA (CAPACIDADE DA CAÇAMBA DA RETRO: 0,26 M³/POTÊNCIA: 88 HP), LARGURA 0,8 A 1,5 M, PROFUNDIDADE 1,5 A 3,0 M, COM SOLO (SEM SUBSTITUIÇÃO) DE 1ª CATEGORIA E COMPACTADOR DE SOLOS DE PERCUSSÃO. AF_08/2023 | 11.42 | M3 | 14 | 13.4 | 25 | 16.75 | 191.29 |  | 4 | MOVIMENTAÇÃO DE TERRA - MURETA ABRIGO DE GÁS | 2 | ABRIGO DE GÁS | 11.42 | 191.29
Serviço | 3.9 | SINAPI | 96523 | ESCAVAÇÃO MANUAL PARA BLOCO DE COROAMENTO OU SAPATA (INCLUINDO ESCAVAÇÃO PARA COLOCAÇÃO DE FÔRMAS). AF_01/2024 | 3.65 | M3 | 125.39 | 116.13 | 25 | 145.16 | 529.83 |  | 5 | MOVIMENTAÇÃO DE TERRA - CASTELO D'ÁGUA | 3 | CASTELO D'ÁGUA | 3.65 | 529.83
Serviço | 3.10 | SINAPI | 101617 | PREPARO DE FUNDO DE VALA COM LARGURA MAIOR OU IGUAL A 1,5 M E MENOR QUE 2,5 M (ACERTO DO SOLO NATURAL). AF_08/2020 | 4.84 | M2 | 4.16 | 3.85 | 25 | 4.81 | 23.28 |  | 5 | MOVIMENTAÇÃO DE TERRA - CASTELO D'ÁGUA | 3 | CASTELO D'ÁGUA | 4.84 | 23.28
Serviço | 3.11 | SINAPI | 93381 | REATERRO MECANIZADO DE VALA COM RETROESCAVADEIRA (CAPACIDADE DA CAÇAMBA DA RETRO: 0,26 M³/POTÊNCIA: 88 HP), LARGURA 0,8 A 1,5 M, PROFUNDIDADE 1,5 A 3,0 M, COM SOLO (SEM SUBSTITUIÇÃO) DE 1ª CATEGORIA E COMPACTADOR DE SOLOS DE PERCUSSÃO. AF_08/2023 | 1.23 | M3 | 14 | 13.4 | 25 | 16.75 | 20.6 |  | 5 | MOVIMENTAÇÃO DE TERRA - CASTELO D'ÁGUA | 3 | CASTELO D'ÁGUA | 1.23 | 20.6
Macrosserviço | 4 |  |  | FUNDAÇÕES | [6 empty] | 163956.13
Serviço | 4.1 | SINAPI | 96619 | LASTRO DE CONCRETO MAGRO, APLICADO EM BLOCOS DE COROAMENTO OU SAPATAS, ESPESSURA DE 5 CM. AF_01/2024 | 46.65 | M2 | 43.22 | 41.43 | 25 | 51.79 | 2416 |  | 6 | FUNDAÇÕES - CONCRETO ARMADO PARA SAPATAS | 4 | BLOCO A - ADMINISTRATIVO | 20.71 | 1072.57
[15 empty] | 5 | BLOCO B - SALAS DE AULA | 21.27 | 1101.57
[15 empty] | 6 | BLOCO C - PÁTIO COBERTO E CIRCULAÇÕES | 4.67 | 241.86
Serviço | 4.2 | SINAPI | 96534 | FABRICAÇÃO, MONTAGEM E DESMONTAGEM DE FÔRMA PARA BLOCO DE COROAMENTO, EM MADEIRA SERRADA, E=25 MM, 4 UTILIZAÇÕES. AF_01/2024 | 131.71 | M2 | 90.03 | 84.7 | 25 | 105.88 | 13945.45 |  | 6 | FUNDAÇÕES - CONCRETO ARMADO PARA SAPATAS | 4 | BLOCO A - ADMINISTRATIVO | 58.48 | 6191.86
[15 empty] | 5 | BLOCO B - SALAS DE AULA | 60.06 | 6359.15
[15 empty] | 6 | BLOCO C - PÁTIO COBERTO E CIRCULAÇÕES | 13.17 | 1394.44
Serviço | 4.3 | SINAPI | 104917 | ARMAÇÃO DE SAPATA ISOLADA, VIGA BALDRAME E SAPATA CORRIDA UTILIZANDO AÇO CA-50 DE 6,3 MM - MONTAGEM. AF_01/2024 | 317.2 | KG | 18.08 | 17.49 | 25 | 21.86 | 6933.99 |  | 6 | FUNDAÇÕES - CONCRETO ARMADO PARA SAPATAS | 4 | BLOCO A - ADMINISTRATIVO | 140.84 | 3078.76
[15 empty] | 5 | BLOCO B - SALAS DE AULA | 144.64 | 3161.83
[15 empty] | 6 | BLOCO C - PÁTIO COBERTO E CIRCULAÇÕES | 31.72 | 693.4
Serviço | 4.4 | SINAPI | 104918 | ARMAÇÃO DE SAPATA ISOLADA, VIGA BALDRAME E SAPATA CORRIDA UTILIZANDO AÇO CA-50 DE 8 MM - MONTAGEM. AF_01/2024 | 41.25 | KG | 16.44 | 16.02 | 25 | 20.03 | 826.23 |  | 6 | FUNDAÇÕES - CONCRETO ARMADO PARA SAPATAS | 4 | BLOCO A - ADMINISTRATIVO | 18.31 | 366.75
[15 empty] | 5 | BLOCO B - SALAS DE AULA | 18.81 | 376.76
[15 empty] | 6 | BLOCO C - PÁTIO COBERTO E CIRCULAÇÕES | 4.13 | 82.72
Serviço | 4.5 | SINAPI | 104919 | ARMAÇÃO DE SAPATA ISOLADA, VIGA BALDRAME E SAPATA CORRIDA UTILIZANDO AÇO CA-50 DE 10 MM - MONTAGEM. AF_01/2024 | 366.94 | KG | 14.52 | 14.18 | 25 | 17.73 | 6505.84 |  | 6 | FUNDAÇÕES - CONCRETO ARMADO PARA SAPATAS | 4 | BLOCO A - ADMINISTRATIVO | 162.93 | 2888.75
[15 empty] | 5 | BLOCO B - SALAS DE AULA | 167.32 | 2966.58
[15 empty] | 6 | BLOCO C - PÁTIO COBERTO E CIRCULAÇÕES | 36.69 | 650.51
Serviço | 4.6 | SINAPI | 104920 | ARMAÇÃO DE BLOCO, SAPATA ISOLADA, VIGA BALDRAME E SAPATA CORRIDA UTILIZANDO AÇO CA-50 DE 12,5 MM - MONTAGEM. AF_01/2024 | 225 | KG | 12.25 | 12.01 | 25 | 15.01 | 3377.26 |  | 6 | FUNDAÇÕES - CONCRETO ARMADO PARA SAPATAS | 4 | BLOCO A - ADMINISTRATIVO | 99.9 | 1499.5
[15 empty] | 5 | BLOCO B - SALAS DE AULA | 102.6 | 1540.03
[15 empty] | 6 | BLOCO C - PÁTIO COBERTO E CIRCULAÇÕES | 22.5 | 337.73
Serviço | 4.7 | SINAPI | 92915 | ARMAÇÃO DE ESTRUTURAS DIVERSAS DE CONCRETO ARMADO, EXCETO VIGAS, PILARES, LAJES E FUNDAÇÕES, UTILIZANDO AÇO CA-60 DE 5,0 MM - MONTAGEM. AF_06/2022 | 134.38 | KG | 20.04 | 19.23 | 25 | 24.04 | 3230.5 |  | 6 | FUNDAÇÕES - CONCRETO ARMADO PARA SAPATAS | 4 | BLOCO A - ADMINISTRATIVO | 59.66 | 1434.23
[15 empty] | 5 | BLOCO B - SALAS DE AULA | 61.28 | 1473.17
[15 empty] | 6 | BLOCO C - PÁTIO COBERTO E CIRCULAÇÕES | 13.44 | 323.1
Serviço | 4.8 | SINAPI | 96558 | CONCRETAGEM DE SAPATA, FCK 30 MPA, COM USO DE BOMBA - LANÇAMENTO, ADENSAMENTO E ACABAMENTO. AF_01/2024 | 15.55 | M3 | 681.31 | 677.78 | 25 | 847.23 | 13174.43 |  | 6 | FUNDAÇÕES - CONCRETO ARMADO PARA SAPATAS | 4 | BLOCO A - ADMINISTRATIVO | 6.9 | 5845.89
[15 empty] | 5 | BLOCO B - SALAS DE AULA | 7.09 | 6006.86
[15 empty] | 6 | BLOCO C - PÁTIO COBERTO E CIRCULAÇÕES | 1.56 | 1321.68
Serviço | 4.9 | SINAPI | 96619 | LASTRO DE CONCRETO MAGRO, APLICADO EM BLOCOS DE COROAMENTO OU SAPATAS, ESPESSURA DE 5 CM. AF_01/2024 | 60.44 | M2 | 43.22 | 41.43 | 25 | 51.79 | 3130.18 |  | 7 | FUNDAÇÕES - CONCRETO ARMADO PARA VIGA BALDRAME | 4 | BLOCO A - ADMINISTRATIVO | 26.84 | 1390.04
[15 empty] | 5 | BLOCO B - SALAS DE AULA | 27.56 | 1427.33
[15 empty] | 6 | BLOCO C - PÁTIO COBERTO E CIRCULAÇÕES | 6.04 | 312.81
Serviço | 4.10 | SINAPI | 96616 | LASTRO DE CONCRETO MAGRO, APLICADO EM BLOCOS DE COROAMENTO OU SAPATAS. AF_01/2024 | 3.89 | M3 | 864.69 | 829.01 | 25 | 1036.26 | 4031.05 |  | 7 | FUNDAÇÕES - CONCRETO ARMADO PARA VIGA BALDRAME | 4 | BLOCO A - ADMINISTRATIVO | 1.73 | 1792.73
[15 empty] | 5 | BLOCO B - SALAS DE AULA | 1.77 | 1834.18
[15 empty] | 6 | BLOCO C - PÁTIO COBERTO E CIRCULAÇÕES | 0.39 | 404.14
Serviço | 4.11 | SINAPI | 96534 | FABRICAÇÃO, MONTAGEM E DESMONTAGEM DE FÔRMA PARA BLOCO DE COROAMENTO, EM MADEIRA SERRADA, E=25 MM, 4 UTILIZAÇÕES. AF_01/2024 | 349.55 | M2 | 90.03 | 84.7 | 25 | 105.88 | 37010.35 |  | 7 | FUNDAÇÕES - CONCRETO ARMADO PARA VIGA BALDRAME | 4 | BLOCO A - ADMINISTRATIVO | 155.2 | 16432.58
[15 empty] | 5 | BLOCO B - SALAS DE AULA | 159.39 | 16876.21
[15 empty] | 6 | BLOCO C - PÁTIO COBERTO E CIRCULAÇÕES | 34.96 | 3701.56
Serviço | 4.12 | SINAPI | 104918 | ARMAÇÃO DE SAPATA ISOLADA, VIGA BALDRAME E SAPATA CORRIDA UTILIZANDO AÇO CA-50 DE 8 MM - MONTAGEM. AF_01/2024 | 660.1 | KG | 16.44 | 16.02 | 25 | 20.03 | 13221.8 |  | 7 | FUNDAÇÕES - CONCRETO ARMADO PARA VIGA BALDRAME | 4 | BLOCO A - ADMINISTRATIVO | 293.08 | 5870.39
[15 empty] | 5 | BLOCO B - SALAS DE AULA | 301.01 | 6029.23
[15 empty] | 6 | BLOCO C - PÁTIO COBERTO E CIRCULAÇÕES | 66.01 | 1322.18
Serviço | 4.13 | SINAPI | 104919 | ARMAÇÃO DE SAPATA ISOLADA, VIGA BALDRAME E SAPATA CORRIDA UTILIZANDO AÇO CA-50 DE 10 MM - MONTAGEM. AF_01/2024 | 113.6 | KG | 14.52 | 14.18 | 25 | 17.73 | 2014.12 |  | 7 | FUNDAÇÕES - CONCRETO ARMADO PARA VIGA BALDRAME | 4 | BLOCO A - ADMINISTRATIVO | 50.44 | 894.3
[15 empty] | 5 | BLOCO B - SALAS DE AULA | 51.8 | 918.41
[15 empty] | 6 | BLOCO C - PÁTIO COBERTO E CIRCULAÇÕES | 11.36 | 201.41
Serviço | 4.14 | SINAPI | 104920 | ARMAÇÃO DE BLOCO, SAPATA ISOLADA, VIGA BALDRAME E SAPATA CORRIDA UTILIZANDO AÇO CA-50 DE 12,5 MM - MONTAGEM. AF_01/2024 | 26.41 | KG | 12.25 | 12.01 | 25 | 15.01 | 396.42 |  | 7 | FUNDAÇÕES - CONCRETO ARMADO PARA VIGA BALDRAME | 4 | BLOCO A - ADMINISTRATIVO | 11.73 | 176.07
[15 empty] | 5 | BLOCO B - SALAS DE AULA | 12.04 | 180.72
[15 empty] | 6 | BLOCO C - PÁTIO COBERTO E CIRCULAÇÕES | 2.64 | 39.63
Serviço | 4.15 | SINAPI | 96543 | ARMAÇÃO DE BLOCO UTILIZANDO AÇO CA-60 DE 5 MM - MONTAGEM. AF_01/2024 | 356.91 | KG | 24.16 | 23.03 | 25 | 28.79 | 10275.44 |  | 7 | FUNDAÇÕES - CONCRETO ARMADO PARA VIGA BALDRAME | 4 | BLOCO A - ADMINISTRATIVO | 158.47 | 4562.35
[15 empty] | 5 | BLOCO B - SALAS DE AULA | 162.75 | 4685.57
[15 empty] | 6 | BLOCO C - PÁTIO COBERTO E CIRCULAÇÕES | 35.69 | 1027.52
Serviço | 4.16 | SINAPI | 96557 | CONCRETAGEM DE BLOCO DE COROAMENTO OU VIGA BALDRAME, FCK 30 MPA, COM USO DE BOMBA - LANÇAMENTO, ADENSAMENTO E ACABAMENTO. AF_01/2024 | 24.18 | M3 | 645.85 | 643.85 | 25 | 804.81 | 19460.3 |  | 7 | FUNDAÇÕES - CONCRETO ARMADO PARA VIGA BALDRAME | 4 | BLOCO A - ADMINISTRATIVO | 10.73 | 8635.61
[15 empty] | 5 | BLOCO B - SALAS DE AULA | 11.03 | 8877.05
[15 empty] | 6 | BLOCO C - PÁTIO COBERTO E CIRCULAÇÕES | 2.42 | 1947.64
Serviço | 4.17 | SINAPI | 100896 | ESTACA ESCAVADA MECANICAMENTE, SEM FLUIDO ESTABILIZANTE, COM 25CM DE DIÂMETRO, CONCRETO LANÇADO POR CAMINHÃO BETONEIRA (EXCLUSIVE MOBILIZAÇÃO E DESMOBILIZAÇÃO). AF_01/2020 | 35 | M | 61.42 | 60.59 | 25 | 75.74 | 2650.9 |  | 8 | FUNDAÇÕES - CASTELO D'ÁGUA | 3 | CASTELO D'ÁGUA | 35 | 2650.9
Serviço | 4.18 | SINAPI | 95601 | ARRASAMENTO MECANICO DE ESTACA DE CONCRETO ARMADO, DIAMETROS DE ATÉ 40 CM. AF_05/2021 | 5 | UN | 22.71 | 21.05 | 25 | 26.31 | 131.55 |  | 8 | FUNDAÇÕES - CASTELO D'ÁGUA | 3 | CASTELO D'ÁGUA | 5 | 131.55
Serviço | 4.19 | SINAPI | 96619 | LASTRO DE CONCRETO MAGRO, APLICADO EM BLOCOS DE COROAMENTO OU SAPATAS, ESPESSURA DE 5 CM. AF_01/2024 | 4.84 | M2 | 43.22 | 41.43 | 25 | 51.79 | 250.66 |  | 8 | FUNDAÇÕES - CASTELO D'ÁGUA | 3 | CASTELO D'ÁGUA | 4.84 | 250.66
Serviço | 4.20 | SINAPI | 96540 | FABRICAÇÃO, MONTAGEM E DESMONTAGEM DE FÔRMA PARA BLOCO DE COROAMENTO, EM CHAPA DE MADEIRA COMPENSADA RESINADA, E=17 MM, 4 UTILIZAÇÕES. AF_01/2024 | 4.4 | M2 | 146.55 | 138.03 | 25 | 172.54 | 759.18 |  | 8 | FUNDAÇÕES - CASTELO D'ÁGUA | 3 | CASTELO D'ÁGUA | 4.4 | 759.18
Serviço | 4.21 | SINAPI | 96546 | ARMAÇÃO DE BLOCO UTILIZANDO AÇO CA-50 DE 10 MM - MONTAGEM. AF_01/2024 | 116.61 | KG | 16.23 | 15.75 | 25 | 19.69 | 2296.05 |  | 8 | FUNDAÇÕES - CASTELO D'ÁGUA | 3 | CASTELO D'ÁGUA | 116.61 | 2296.05
Serviço | 4.22 | SINAPI | 104920 | ARMAÇÃO DE BLOCO, SAPATA ISOLADA, VIGA BALDRAME E SAPATA CORRIDA UTILIZANDO AÇO CA-50 DE 12,5 MM - MONTAGEM. AF_01/2024 | 83.78 | KG | 12.25 | 12.01 | 25 | 15.01 | 1257.54 |  | 8 | FUNDAÇÕES - CASTELO D'ÁGUA | 3 | CASTELO D'ÁGUA | 83.78 | 1257.54
Serviço | 4.23 | SINAPI | 104915 | ARMAÇÃO DE BLOCO E SAPATA UTILIZANDO AÇO CA-50 DE 25 MM - MONTAGEM. AF_01/2024 | 13.87 | KG | 11.06 | 11.01 | 25 | 13.76 | 190.85 |  | 8 | FUNDAÇÕES - CASTELO D'ÁGUA | 3 | CASTELO D'ÁGUA | 13.87 | 190.85
Serviço | 4.24 | SINAPI | 96543 | ARMAÇÃO DE BLOCO UTILIZANDO AÇO CA-60 DE 5 MM - MONTAGEM. AF_01/2024 | 13.08 | KG | 24.16 | 23.03 | 25 | 28.79 | 376.57 |  | 8 | FUNDAÇÕES - CASTELO D'ÁGUA | 3 | CASTELO D'ÁGUA | 13.08 | 376.57
Serviço | 4.25 | SINAPI | 96557 | CONCRETAGEM DE BLOCO DE COROAMENTO OU VIGA BALDRAME, FCK 30 MPA, COM USO DE BOMBA - LANÇAMENTO, ADENSAMENTO E ACABAMENTO. AF_01/2024 | 2.42 | M3 | 645.85 | 643.85 | 25 | 804.81 | 1947.64 |  | 8 | FUNDAÇÕES - CASTELO D'ÁGUA | 3 | CASTELO D'ÁGUA | 2.42 | 1947.64
Serviço | 4.26 | SINAPI | 100896 | ESTACA ESCAVADA MECANICAMENTE, SEM FLUIDO ESTABILIZANTE, COM 25CM DE DIÂMETRO, CONCRETO LANÇADO POR CAMINHÃO BETONEIRA (EXCLUSIVE MOBILIZAÇÃO E DESMOBILIZAÇÃO). AF_01/2020 | 17.5 | M | 61.42 | 60.59 | 25 | 75.74 | 1325.45 |  | 9 | FUNDAÇÕES - ABRIGO DE GÁS - BLOCOS | 2 | ABRIGO DE GÁS | 17.5 | 1325.45
Serviço | 4.27 | SINAPI | 96619 | LASTRO DE CONCRETO MAGRO, APLICADO EM BLOCOS DE COROAMENTO OU SAPATAS, ESPESSURA DE 5 CM. AF_01/2024 | 1.25 | M2 | 43.22 | 41.43 | 25 | 51.79 | 64.74 |  | 9 | FUNDAÇÕES - ABRIGO DE GÁS - BLOCOS | 2 | ABRIGO DE GÁS | 1.25 | 64.74
Serviço | 4.28 | SINAPI | 96540 | FABRICAÇÃO, MONTAGEM E DESMONTAGEM DE FÔRMA PARA BLOCO DE COROAMENTO, EM CHAPA DE MADEIRA COMPENSADA RESINADA, E=17 MM, 4 UTILIZAÇÕES. AF_01/2024 | 5 | M2 | 146.55 | 138.03 | 25 | 172.54 | 862.7 |  | 9 | FUNDAÇÕES - ABRIGO DE GÁS - BLOCOS | 2 | ABRIGO DE GÁS | 5 | 862.7
Serviço | 4.29 | SINAPI | 103797 | ARMAÇÃO DE DESCIDA D'ÁGUA UTILIZANDO AÇO CA-60 DE 5 MM - MONTAGEM. AF_08/2022 | 10.19 | KG | 19.3 | 18.54 | 25 | 23.18 | 236.2 |  | 9 | FUNDAÇÕES - ABRIGO DE GÁS - BLOCOS | 2 | ABRIGO DE GÁS | 10.19 | 236.2
Serviço | 4.30 | SINAPI | 96557 | CONCRETAGEM DE BLOCO DE COROAMENTO OU VIGA BALDRAME, FCK 30 MPA, COM USO DE BOMBA - LANÇAMENTO, ADENSAMENTO E ACABAMENTO. AF_01/2024 | 0.63 | M3 | 645.85 | 643.85 | 25 | 804.81 | 507.03 |  | 9 | FUNDAÇÕES - ABRIGO DE GÁS - BLOCOS | 2 | ABRIGO DE GÁS | 0.63 | 507.03
Serviço | 4.31 | SINAPI | 96619 | LASTRO DE CONCRETO MAGRO, APLICADO EM BLOCOS DE COROAMENTO OU SAPATAS, ESPESSURA DE 5 CM. AF_01/2024 | 13.25 | M2 | 43.22 | 41.43 | 25 | 51.79 | 686.22 |  | 10 | FUNDAÇÕES - MURETA E ABRIGO DE GÁS - VIGAS BALDRAME | 2 | ABRIGO DE GÁS | 13.25 | 686.22
Serviço | 4.32 | SINAPI | 96542 | FABRICAÇÃO, MONTAGEM E DESMONTAGEM DE FÔRMA PARA VIGA BALDRAME, EM CHAPA DE MADEIRA COMPENSADA RESINADA, E=17 MM, 4 UTILIZAÇÕES. AF_01/2024 | 44.97 | M2 | 110.82 | 104.02 | 25 | 130.03 | 5847.45 |  | 10 | FUNDAÇÕES - MURETA E ABRIGO DE GÁS - VIGAS BALDRAME | 2 | ABRIGO DE GÁS | 44.97 | 5847.45
Serviço | 4.33 | SINAPI | 104918 | ARMAÇÃO DE SAPATA ISOLADA, VIGA BALDRAME E SAPATA CORRIDA UTILIZANDO AÇO CA-50 DE 8 MM - MONTAGEM. AF_01/2024 | 84.2 | KG | 16.44 | 16.02 | 25 | 20.03 | 1686.53 |  | 10 | FUNDAÇÕES - MURETA E ABRIGO DE GÁS - VIGAS BALDRAME | 2 | ABRIGO DE GÁS | 84.2 | 1686.53
Serviço | 4.34 | SINAPI | 96557 | CONCRETAGEM DE BLOCO DE COROAMENTO OU VIGA BALDRAME, FCK 30 MPA, COM USO DE BOMBA - LANÇAMENTO, ADENSAMENTO E ACABAMENTO. AF_01/2024 | 3.64 | M3 | 645.85 | 643.85 | 25 | 804.81 | 2929.51 |  | 10 | FUNDAÇÕES - MURETA E ABRIGO DE GÁS - VIGAS BALDRAME | 2 | ABRIGO DE GÁS | 3.64 | 2929.51
Macrosserviço | 5 |  |  | SUPERESTRUTURA | [6 empty] | 284919.43
Serviço | 5.1 | SINAPI | 92443 | MONTAGEM E DESMONTAGEM DE FÔRMA DE PILARES RETANGULARES E ESTRUTURAS SIMILARES, PÉ-DIREITO SIMPLES, EM CHAPA DE MADEIRA COMPENSADA PLASTIFICADA, 18 UTILIZAÇÕES. AF_09/2020 | 333.34 | M2 | 58.09 | 55.78 | 25 | 69.73 | 23243.8 |  | 11 | CONCRETO ARMADO - PILARES | 4 | BLOCO A - ADMINISTRATIVO | 148 | 10320.04
[15 empty] | 5 | BLOCO B - SALAS DE AULA | 152 | 10598.96
[15 empty] | 6 | BLOCO C - PÁTIO COBERTO E CIRCULAÇÕES | 33.34 | 2324.8
Serviço | 5.2 | SINAPI | 92762 | ARMAÇÃO DE PILAR OU VIGA DE ESTRUTURA CONVENCIONAL DE CONCRETO ARMADO UTILIZANDO AÇO CA-50 DE 10,0 MM - MONTAGEM. AF_06/2022 | 839.33 | KG | 12.28 | 12.11 | 25 | 15.14 | 12707.45 |  | 11 | CONCRETO ARMADO - PILARES | 4 | BLOCO A - ADMINISTRATIVO | 372.66 | 5642.07
[15 empty] | 5 | BLOCO B - SALAS DE AULA | 382.73 | 5794.53
[15 empty] | 6 | BLOCO C - PÁTIO COBERTO E CIRCULAÇÕES | 83.94 | 1270.85
Serviço | 5.3 | SINAPI | 92763 | ARMAÇÃO DE PILAR OU VIGA DE ESTRUTURA CONVENCIONAL DE CONCRETO ARMADO UTILIZANDO AÇO CA-50 DE 12,5 MM - MONTAGEM. AF_06/2022 | 312.88 | KG | 10.24 | 10.14 | 25 | 12.68 | 3967.33 |  | 11 | CONCRETO ARMADO - PILARES | 4 | BLOCO A - ADMINISTRATIVO | 138.92 | 1761.51
[15 empty] | 5 | BLOCO B - SALAS DE AULA | 142.67 | 1809.06
[15 empty] | 6 | BLOCO C - PÁTIO COBERTO E CIRCULAÇÕES | 31.29 | 396.76
Serviço | 5.4 | SINAPI | 92759 | ARMAÇÃO DE PILAR OU VIGA DE ESTRUTURA CONVENCIONAL DE CONCRETO ARMADO UTILIZANDO AÇO CA-60 DE 5,0 MM - MONTAGEM. AF_06/2022 | 450.22 | KG | 16.44 | 15.92 | 25 | 19.9 | 8959.38 |  | 11 | CONCRETO ARMADO - PILARES | 4 | BLOCO A - ADMINISTRATIVO | 199.9 | 3978.01
[15 empty] | 5 | BLOCO B - SALAS DE AULA | 205.3 | 4085.47
[15 empty] | 6 | BLOCO C - PÁTIO COBERTO E CIRCULAÇÕES | 45.02 | 895.9
Serviço | 5.5 | SINAPI | 103672 | CONCRETAGEM DE PILARES, FCK = 25 MPA, COM USO DE BOMBA - LANÇAMENTO, ADENSAMENTO E ACABAMENTO. AF_02/2022_PS | 18.25 | M3 | 593.73 | 589.66 | 25 | 737.08 | 13451.72 |  | 11 | CONCRETO ARMADO - PILARES | 4 | BLOCO A - ADMINISTRATIVO | 8.1 | 5970.35
[15 empty] | 5 | BLOCO B - SALAS DE AULA | 8.32 | 6132.51
[15 empty] | 6 | BLOCO C - PÁTIO COBERTO E CIRCULAÇÕES | 1.83 | 1348.86
Serviço | 5.6 | SINAPI | 92443 | MONTAGEM E DESMONTAGEM DE FÔRMA DE PILARES RETANGULARES E ESTRUTURAS SIMILARES, PÉ-DIREITO SIMPLES, EM CHAPA DE MADEIRA COMPENSADA PLASTIFICADA, 18 UTILIZAÇÕES. AF_09/2020 | 344.1 | M2 | 58.09 | 55.78 | 25 | 69.73 | 23994.09 |  | 12 | CONCRETO ARMADO - VIGAS | 4 | BLOCO A - ADMINISTRATIVO | 152.78 | 10653.35
[15 empty] | 5 | BLOCO B - SALAS DE AULA | 156.91 | 10941.33
[15 empty] | 6 | BLOCO C - PÁTIO COBERTO E CIRCULAÇÕES | 34.41 | 2399.41
Serviço | 5.7 | SINAPI | 92761 | ARMAÇÃO DE PILAR OU VIGA DE ESTRUTURA CONVENCIONAL DE CONCRETO ARMADO UTILIZANDO AÇO CA-50 DE 8,0 MM - MONTAGEM. AF_06/2022 | 675.91 | KG | 13.91 | 13.68 | 25 | 17.1 | 11558.06 |  | 12 | CONCRETO ARMADO - VIGAS | 4 | BLOCO A - ADMINISTRATIVO | 300.11 | 5131.88
[15 empty] | 5 | BLOCO B - SALAS DE AULA | 308.21 | 5270.39
[15 empty] | 6 | BLOCO C - PÁTIO COBERTO E CIRCULAÇÕES | 67.59 | 1155.79
Serviço | 5.8 | SINAPI | 92762 | ARMAÇÃO DE PILAR OU VIGA DE ESTRUTURA CONVENCIONAL DE CONCRETO ARMADO UTILIZANDO AÇO CA-50 DE 10,0 MM - MONTAGEM. AF_06/2022 | 9.64 | KG | 12.28 | 12.11 | 25 | 15.14 | 145.95 |  | 12 | CONCRETO ARMADO - VIGAS | 4 | BLOCO A - ADMINISTRATIVO | 4.28 | 64.8
[15 empty] | 5 | BLOCO B - SALAS DE AULA | 4.4 | 66.62
[15 empty] | 6 | BLOCO C - PÁTIO COBERTO E CIRCULAÇÕES | 0.96 | 14.53
Serviço | 5.9 | SINAPI | 92759 | ARMAÇÃO DE PILAR OU VIGA DE ESTRUTURA CONVENCIONAL DE CONCRETO ARMADO UTILIZANDO AÇO CA-60 DE 5,0 MM - MONTAGEM. AF_06/2022 | 365.31 | KG | 16.44 | 15.92 | 25 | 19.9 | 7269.67 |  | 12 | CONCRETO ARMADO - VIGAS | 4 | BLOCO A - ADMINISTRATIVO | 162.2 | 3227.78
[15 empty] | 5 | BLOCO B - SALAS DE AULA | 166.58 | 3314.94
[15 empty] | 6 | BLOCO C - PÁTIO COBERTO E CIRCULAÇÕES | 36.53 | 726.95
Serviço | 5.10 | SINAPI | 103675 | CONCRETAGEM DE VIGAS E LAJES, FCK=25 MPA, PARA LAJES MACIÇAS OU NERVURADAS COM USO DE BOMBA - LANÇAMENTO, ADENSAMENTO E ACABAMENTO. AF_02/2022_PS | 24.55 | M3 | 594.78 | 590.52 | 25 | 738.15 | 18121.59 |  | 12 | CONCRETO ARMADO - VIGAS | 4 | BLOCO A - ADMINISTRATIVO | 10.9 | 8045.84
[15 empty] | 5 | BLOCO B - SALAS DE AULA | 11.19 | 8259.9
[15 empty] | 6 | BLOCO C - PÁTIO COBERTO E CIRCULAÇÕES | 2.46 | 1815.85
Serviço | 5.11 | SINAPI | 93184 | VERGA PRÉ-MOLDADA COM ATÉ 1,5 M DE VÃO, ESPESSURA DE *20* CM. AF_03/2024 | 124.12 | M | 30.99 | 30.24 | 25 | 37.8 | 4691.73 |  | 13 | CONCRETO ARMADO PARA VERGAS | 4 | BLOCO A - ADMINISTRATIVO | 54.68 | 2066.9
[15 empty] | 5 | BLOCO B - SALAS DE AULA | 69.44 | 2624.83
Serviço | 5.12 | SINAPI | 92443 | MONTAGEM E DESMONTAGEM DE FÔRMA DE PILARES RETANGULARES E ESTRUTURAS SIMILARES, PÉ-DIREITO SIMPLES, EM CHAPA DE MADEIRA COMPENSADA PLASTIFICADA, 18 UTILIZAÇÕES. AF_09/2020 | 18 | M2 | 58.09 | 55.78 | 25 | 69.73 | 1255.14 |  | 14 | CONCRETO ARMADO - MURETA - PILARES | 1 | EDIFICAÇÃO - GERAL | 18 | 1255.14
Serviço | 5.13 | SINAPI | 92761 | ARMAÇÃO DE PILAR OU VIGA DE ESTRUTURA CONVENCIONAL DE CONCRETO ARMADO UTILIZANDO AÇO CA-50 DE 8,0 MM - MONTAGEM. AF_06/2022 | 43.92 | KG | 13.91 | 13.68 | 25 | 17.1 | 751.03 |  | 14 | CONCRETO ARMADO - MURETA - PILARES | 1 | EDIFICAÇÃO - GERAL | 43.92 | 751.03
Serviço | 5.14 | SINAPI | 92759 | ARMAÇÃO DE PILAR OU VIGA DE ESTRUTURA CONVENCIONAL DE CONCRETO ARMADO UTILIZANDO AÇO CA-60 DE 5,0 MM - MONTAGEM. AF_06/2022 | 13.66 | KG | 16.44 | 15.92 | 25 | 19.9 | 271.83 |  | 14 | CONCRETO ARMADO - MURETA - PILARES | 1 | EDIFICAÇÃO - GERAL | 13.66 | 271.83
Serviço | 5.15 | SINAPI | 103672 | CONCRETAGEM DE PILARES, FCK = 25 MPA, COM USO DE BOMBA - LANÇAMENTO, ADENSAMENTO E ACABAMENTO. AF_02/2022_PS | 0.76 | M3 | 593.73 | 589.66 | 25 | 737.08 | 560.18 |  | 14 | CONCRETO ARMADO - MURETA - PILARES | 1 | EDIFICAÇÃO - GERAL | 0.76 | 560.18
Serviço | 5.16 | SINAPI | 92443 | MONTAGEM E DESMONTAGEM DE FÔRMA DE PILARES RETANGULARES E ESTRUTURAS SIMILARES, PÉ-DIREITO SIMPLES, EM CHAPA DE MADEIRA COMPENSADA PLASTIFICADA, 18 UTILIZAÇÕES. AF_09/2020 | 19.24 | M2 | 58.09 | 55.78 | 25 | 69.73 | 1341.61 |  | 15 | CONCRETO ARMADO - CASA DE GÁS - PILARES VIGAS E LAJE | 2 | ABRIGO DE GÁS | 19.24 | 1341.61
Serviço | 5.17 | SINAPI | 92760 | ARMAÇÃO DE PILAR OU VIGA DE ESTRUTURA CONVENCIONAL DE CONCRETO ARMADO UTILIZANDO AÇO CA-50 DE 6,3 MM - MONTAGEM. AF_06/2022 | 15.26 | KG | 15.11 | 14.76 | 25 | 18.45 | 281.55 |  | 15 | CONCRETO ARMADO - CASA DE GÁS - PILARES VIGAS E LAJE | 2 | ABRIGO DE GÁS | 15.26 | 281.55
Serviço | 5.18 | SINAPI | 92761 | ARMAÇÃO DE PILAR OU VIGA DE ESTRUTURA CONVENCIONAL DE CONCRETO ARMADO UTILIZANDO AÇO CA-50 DE 8,0 MM - MONTAGEM. AF_06/2022 | 19.45 | KG | 13.91 | 13.68 | 25 | 17.1 | 332.6 |  | 15 | CONCRETO ARMADO - CASA DE GÁS - PILARES VIGAS E LAJE | 2 | ABRIGO DE GÁS | 19.45 | 332.6
Serviço | 5.19 | SINAPI | 92762 | ARMAÇÃO DE PILAR OU VIGA DE ESTRUTURA CONVENCIONAL DE CONCRETO ARMADO UTILIZANDO AÇO CA-50 DE 10,0 MM - MONTAGEM. AF_06/2022 | 28.01 | KG | 12.28 | 12.11 | 25 | 15.14 | 424.07 |  | 15 | CONCRETO ARMADO - CASA DE GÁS - PILARES VIGAS E LAJE | 2 | ABRIGO DE GÁS | 28.01 | 424.07
Serviço | 5.20 | SINAPI | 92759 | ARMAÇÃO DE PILAR OU VIGA DE ESTRUTURA CONVENCIONAL DE CONCRETO ARMADO UTILIZANDO AÇO CA-60 DE 5,0 MM - MONTAGEM. AF_06/2022 | 17.06 | KG | 16.44 | 15.92 | 25 | 19.9 | 339.49 |  | 15 | CONCRETO ARMADO - CASA DE GÁS - PILARES VIGAS E LAJE | 2 | ABRIGO DE GÁS | 17.06 | 339.49
Serviço | 5.21 | SINAPI | 103675 | CONCRETAGEM DE VIGAS E LAJES, FCK=25 MPA, PARA LAJES MACIÇAS OU NERVURADAS COM USO DE BOMBA - LANÇAMENTO, ADENSAMENTO E ACABAMENTO. AF_02/2022_PS | 1.23 | M3 | 594.78 | 590.52 | 25 | 738.15 | 907.92 |  | 15 | CONCRETO ARMADO - CASA DE GÁS - PILARES VIGAS E LAJE | 2 | ABRIGO DE GÁS | 1.23 | 907.92
Serviço | 5.22 | Composição | FNDE 607 | ESTRUTURA TRELIÇADA DE COBERTURA, INCLUSOS PERFIS METÁLICOS, CHAPA METÁLICAS, MÃO DE OBRA E TRANSPORTE COM GUINDASTE - FORNECIMENTO E INSTALAÇÃO | 4303.83 | KG | 12.53 | 12.41 | 25 | 15.51 | 66752.4 |  | 16 | ESTRUTURA METÁLICA - BLOCO A - ADMINISTRATIVO | 4 | BLOCO A - ADMINISTRATIVO | 4303.83 | 66752.4
Serviço | 5.23 | Composição | FNDE 607 | ESTRUTURA TRELIÇADA DE COBERTURA, INCLUSOS PERFIS METÁLICOS, CHAPA METÁLICAS, MÃO DE OBRA E TRANSPORTE COM GUINDASTE - FORNECIMENTO E INSTALAÇÃO | 4420.15 | KG | 12.53 | 12.41 | 25 | 15.51 | 68556.53 |  | 17 | ESTRUTURA METÁLICA - BLOCO B - SALAS DE AULA | 5 | BLOCO B - SALAS DE AULA | 4420.15 | 68556.53
Serviço | 5.24 | Composição | FNDE 607 | ESTRUTURA TRELIÇADA DE COBERTURA, INCLUSOS PERFIS METÁLICOS, CHAPA METÁLICAS, MÃO DE OBRA E TRANSPORTE COM GUINDASTE - FORNECIMENTO E INSTALAÇÃO | 969.33 | KG | 12.53 | 12.41 | 25 | 15.51 | 15034.31 |  | 18 | ESTRUTURA METÁLICA - BLOCO C - PÁTIO COBERTO E CIRCULAÇÕES | 6 | BLOCO C - PÁTIO COBERTO E CIRCULAÇÕES | 969.33 | 15034.31
Macrosserviço | 6 |  |  | PISO DE CONCRETO | [6 empty] | 80828.47
Serviço | 6.1 | SINAPI | 97083 | COMPACTAÇÃO MECÂNICA DE SOLO PARA EXECUÇÃO DE RADIER, PISO DE CONCRETO OU LAJE SOBRE SOLO, COM COMPACTADOR DE SOLOS A PERCUSSÃO. AF_09/2021 | 783.72 | M2 | 4.4 | 4.08 | 25 | 5.1 | 3996.97 |  | 19 | PAVIMENTAÇÃO INTERNA DE PISO DE CONCRETO 7 CM | 4 | BLOCO A - ADMINISTRATIVO | 360.51 | 1838.6
[15 empty] | 5 | BLOCO B - SALAS DE AULA | 423.21 | 2158.37
Serviço | 6.2 | SINAPI | 96622 | LASTRO COM MATERIAL GRANULAR, APLICADO EM PISOS OU LAJES SOBRE SOLO, ESPESSURA DE *5 CM*. AF_01/2024 | 39.19 | M3 | 182.11 | 174.86 | 25 | 218.58 | 8566.15 |  | 19 | PAVIMENTAÇÃO INTERNA DE PISO DE CONCRETO 7 CM | 4 | BLOCO A - ADMINISTRATIVO | 18.03 | 3941
[15 empty] | 5 | BLOCO B - SALAS DE AULA | 21.16 | 4625.15
Serviço | 6.3 | SINAPI | 97087 | CAMADA SEPARADORA PARA EXECUÇÃO DE RADIER, PISO DE CONCRETO OU LAJE SOBRE SOLO, EM LONA PLÁSTICA. AF_09/2021 | 783.72 | M2 | 2.61 | 2.56 | 25 | 3.2 | 2507.9 |  | 19 | PAVIMENTAÇÃO INTERNA DE PISO DE CONCRETO 7 CM | 4 | BLOCO A - ADMINISTRATIVO | 360.51 | 1153.63
[15 empty] | 5 | BLOCO B - SALAS DE AULA | 423.21 | 1354.27
Serviço | 6.4 | SINAPI | 94991 | EXECUÇÃO DE PASSEIO (CALÇADA) OU PISO DE CONCRETO COM CONCRETO MOLDADO IN LOCO, USINADO C20, ACABAMENTO CONVENCIONAL, NÃO ARMADO. AF_08/2022 | 54.86 | M3 | 678.53 | 669.69 | 25 | 837.11 | 45923.86 |  | 19 | PAVIMENTAÇÃO INTERNA DE PISO DE CONCRETO 7 CM | 4 | BLOCO A - ADMINISTRATIVO | 25.24 | 21128.66
[15 empty] | 5 | BLOCO B - SALAS DE AULA | 29.62 | 24795.2
Serviço | 6.5 | SINAPI | 97083 | COMPACTAÇÃO MECÂNICA DE SOLO PARA EXECUÇÃO DE RADIER, PISO DE CONCRETO OU LAJE SOBRE SOLO, COM COMPACTADOR DE SOLOS A PERCUSSÃO. AF_09/2021 | 254.8 | M2 | 4.4 | 4.08 | 25 | 5.1 | 1299.48 |  | 20 | PAVIMENTAÇÃO EXTERNA - CALÇADA DE PISO DE CONCRETO 7 CM | 1 | EDIFICAÇÃO - GERAL | 254.8 | 1299.48
Serviço | 6.6 | SINAPI | 96622 | LASTRO COM MATERIAL GRANULAR, APLICADO EM PISOS OU LAJES SOBRE SOLO, ESPESSURA DE *5 CM*. AF_01/2024 | 12.74 | M3 | 182.11 | 174.86 | 25 | 218.58 | 2784.71 |  | 20 | PAVIMENTAÇÃO EXTERNA - CALÇADA DE PISO DE CONCRETO 7 CM | 1 | EDIFICAÇÃO - GERAL | 12.74 | 2784.71
Serviço | 6.7 | SINAPI | 97087 | CAMADA SEPARADORA PARA EXECUÇÃO DE RADIER, PISO DE CONCRETO OU LAJE SOBRE SOLO, EM LONA PLÁSTICA. AF_09/2021 | 254.8 | M2 | 2.61 | 2.56 | 25 | 3.2 | 815.36 |  | 20 | PAVIMENTAÇÃO EXTERNA - CALÇADA DE PISO DE CONCRETO 7 CM | 1 | EDIFICAÇÃO - GERAL | 254.8 | 815.36
Serviço | 6.8 | SINAPI | 94991 | EXECUÇÃO DE PASSEIO (CALÇADA) OU PISO DE CONCRETO COM CONCRETO MOLDADO IN LOCO, USINADO C20, ACABAMENTO CONVENCIONAL, NÃO ARMADO. AF_08/2022 | 17.84 | M3 | 678.53 | 669.69 | 25 | 837.11 | 14934.04 |  | 20 | PAVIMENTAÇÃO EXTERNA - CALÇADA DE PISO DE CONCRETO 7 CM | 1 | EDIFICAÇÃO - GERAL | 17.84 | 14934.04
Macrosserviço | 7 |  |  | SISTEMA DE VEDAÇÃO VERTICAL | [6 empty] | 276090.12
Serviço | 7.1 | SINAPI | 101161 | ALVENARIA DE VEDAÇÃO COM ELEMENTO VAZADO DE CONCRETO (COBOGÓ) DE 7X50X50CM E ARGAMASSA DE ASSENTAMENTO COM PREPARO EM BETONEIRA. AF_05/2020 | 6.1 | M2 | 236.22 | 228.01 | 25 | 285.01 | 1738.56 |  | 21 | ELEMENTOS VAZADOS | 1 | EDIFICAÇÃO - GERAL | 6.1 | 1738.56
Serviço | 7.2 | SINAPI | 103322 | ALVENARIA DE VEDAÇÃO DE BLOCOS CERÂMICOS FURADOS NA VERTICAL DE 9X19X39 CM (ESPESSURA 9 CM) E ARGAMASSA DE ASSENTAMENTO COM PREPARO EM BETONEIRA. AF_12/2021 | 572.77 | M2 | 64.22 | 61.78 | 25 | 77.23 | 44235.03 |  | 22 | ALVENARIA DE VEDAÇÃO | 4 | BLOCO A - ADMINISTRATIVO | 263.47 | 20347.79
[15 empty] | 5 | BLOCO B - SALAS DE AULA | 309.3 | 23887.24
Serviço | 7.3 | SINAPI | 103328 | ALVENARIA DE VEDAÇÃO DE BLOCOS CERÂMICOS FURADOS NA HORIZONTAL DE 9X19X19 CM (ESPESSURA 9 CM) E ARGAMASSA DE ASSENTAMENTO COM PREPARO EM BETONEIRA. AF_12/2021 | 1038 | M2 | 111.63 | 105.16 | 25 | 131.45 | 136445.1 |  | 22 | ALVENARIA DE VEDAÇÃO | 4 | BLOCO A - ADMINISTRATIVO | 477.48 | 62764.75
[15 empty] | 5 | BLOCO B - SALAS DE AULA | 560.52 | 73680.35
Serviço | 7.4 | SINAPI | 103324 | ALVENARIA DE VEDAÇÃO DE BLOCOS CERÂMICOS FURADOS NA VERTICAL DE 14X19X39 CM (ESPESSURA 14 CM) E ARGAMASSA DE ASSENTAMENTO COM PREPARO EM BETONEIRA. AF_12/2021 | 564.11 | M2 | 86.78 | 83.24 | 25 | 104.05 | 58695.64 |  | 22 | ALVENARIA DE VEDAÇÃO | 4 | BLOCO A - ADMINISTRATIVO | 259.49 | 26999.93
[15 empty] | 5 | BLOCO B - SALAS DE AULA | 304.62 | 31695.71
Serviço | 7.5 | SINAPI | 101159 | ALVENARIA DE VEDAÇÃO DE BLOCOS CERÂMICOS MACIÇOS DE 5X10X20CM (ESPESSURA 10CM) E ARGAMASSA DE ASSENTAMENTO COM PREPARO EM BETONEIRA. AF_05/2020 | 9.72 | M2 | 155.03 | 147.05 | 25 | 183.81 | 1786.63 |  | 22 | ALVENARIA DE VEDAÇÃO | 4 | BLOCO A - ADMINISTRATIVO | 4.47 | 821.63
[15 empty] | 5 | BLOCO B - SALAS DE AULA | 5.25 | 965
Serviço | 7.6 | Composição | 93202 | FIXAÇÃO (ENCUNHAMENTO) DE ALVENARIA DE VEDAÇÃO COM ARGAMASSA APLICADA COM COLHER. AF_03/2016 (SINAPI 08/2025) | 311.8 | M | 32.79 | 30.88 | 25 | 38.6 | 12035.48 |  | 22 | ALVENARIA DE VEDAÇÃO | 4 | BLOCO A - ADMINISTRATIVO | 143.43 | 5536.4
[15 empty] | 5 | BLOCO B - SALAS DE AULA | 168.37 | 6499.08
Serviço | 7.7 | SINAPI | 103324 | ALVENARIA DE VEDAÇÃO DE BLOCOS CERÂMICOS FURADOS NA VERTICAL DE 14X19X39 CM (ESPESSURA 14 CM) E ARGAMASSA DE ASSENTAMENTO COM PREPARO EM BETONEIRA. AF_12/2021 | 62.95 | M2 | 86.78 | 83.24 | 25 | 104.05 | 6549.95 |  | 23 | ALVENARIA DA MURETA | 1 | EDIFICAÇÃO - GERAL | 62.95 | 6549.95
Serviço | 7.8 | SINAPI | 102253 | DIVISORIA SANITÁRIA, TIPO CABINE, EM GRANITO CINZA POLIDO, ESP = 3CM, ASSENTADO COM ARGAMASSA COLANTE AC III-E, EXCLUSIVE FERRAGENS. AF_01/2021 | 8.06 | M2 | 941.79 | 931.68 | 25 | 1164.6 | 9386.68 |  | 24 | DIVISÓRIAS | 1 | EDIFICAÇÃO - GERAL | 8.06 | 9386.68
Serviço | 7.9 | Composição | FNDE 129 | INSTALAÇÃO DE BOX DE VIDRO TEMPERADO, E = 10 MM, ENCAIXADO EM PERFIL U | 7.2 | M2 | 554.58 | 547.53 | 25 | 684.41 | 4927.75 |  | 24 | DIVISÓRIAS | 1 | EDIFICAÇÃO - GERAL | 7.2 | 4927.75
Serviço | 7.10 | SINAPI | 96370 | PAREDE COM SISTEMA EM CHAPAS DE GESSO PARA DRYWALL, USO INTERNO, COM UMA FACE SIMPLES E ESTRUTURA METÁLICA COM GUIAS SIMPLES, SEM VÃOS. AF_07/2023_PS | 3.6 | M2 | 65.4 | 64.29 | 25 | 80.36 | 289.3 |  | 24 | DIVISÓRIAS | 1 | EDIFICAÇÃO - GERAL | 3.6 | 289.3
Macrosserviço | 8 |  |  | ESQUADRIAS | [6 empty] | 456039
Serviço | 8.1 | Composição | FNDE 433 | PM1 - KIT DE PORTA DE MADEIRA PARA PINTURA, SEMI-OCA (LEVE OU MÉDIA), PADRÃO MÉDIO, 70X210CM, ESPESSURA DE 3,5CM, ITENS INCLUSOS: DOBRADIÇAS, MONTAGEM E INSTALAÇÃO DO BATENTE, FECHADURA COM EXECUÇÃO D | 6 | UN | 1284.51 | 1255.57 | 25 | 1569.46 | 9416.76 |  | 25 | PORTAS DE MADEIRA | 1 | EDIFICAÇÃO - GERAL | 6 | 9416.76
Serviço | 8.2 | Composição | FNDE 247 | PM 2 - KIT DE PORTA DE MADEIRA COM VENEZIANA, 80X210CM (ESPESSURA DE 3CM), PADRÃO MÉDIO, ITENS INCLUSOS: DOBRADIÇAS, MONTAGEM E INSTALAÇÃO DE BATENTE, FECHADURA COM EXECUÇÃO DO FURO - FORNECIMENTO E I | 3 | UN | 1936.31 | 1905.95 | 25 | 2382.44 | 7147.32 |  | 25 | PORTAS DE MADEIRA | 1 | EDIFICAÇÃO - GERAL | 3 | 7147.32
Serviço | 8.3 | Composição | FNDE 246 | PM3 - KIT DE PORTA DE MADEIRA FRISADA, SEMI-OCA (LEVE OU MÉDIA), PADRÃO MÉDIO, 80X210CM, ESPESSURA DE 3,5CM, ITENS INCLUSOS: DOBRADIÇAS, MONTAGEM E INSTALAÇÃO DE BATENTE, FECHADURA COM EXECUÇÃO DO FUR | 6 | UN | 1403.26 | 1372.9 | 25 | 1716.13 | 10296.78 |  | 25 | PORTAS DE MADEIRA | 1 | EDIFICAÇÃO - GERAL | 6 | 10296.78
Serviço | 8.4 | Composição | FNDE 434 | PM4 - KIT DE PORTA DE MADEIRA FRISADA, SEMI-OCA (LEVE OU MÉDIA), PADRÃO MÉDIO, 80X210CM, ESPESSURA DE 3,5CM, ITENS INCLUSOS: DOBRADIÇAS, MONTAGEM E INSTALAÇÃO DE BATENTE, FECHADURA COM EXECUÇÃO DO FUR | 3 | UN | 1403.26 | 1372.9 | 25 | 1716.13 | 5148.39 |  | 25 | PORTAS DE MADEIRA | 1 | EDIFICAÇÃO - GERAL | 3 | 5148.39
Serviço | 8.5 | Composição | FNDE 430 | PM5 - KIT DE PORTA DE MADEIRA COM VISOR DE VIDRO, 80X210CM (ESPESSURA DE 3CM), PADRÃO POPULAR, ITENS INCLUSOS: DOBRADIÇAS, MONTAGEM E INSTALAÇÃO DE BATENTE, FECHADURA COM EXECUÇÃO DO FURO - FORNECIMEN | 5 | UN | 1936.31 | 1905.95 | 25 | 2382.44 | 11912.2 |  | 25 | PORTAS DE MADEIRA | 1 | EDIFICAÇÃO - GERAL | 5 | 11912.2
Serviço | 8.6 | Composição | FNDE 432 | PM6 -PORTA EM COMPENSADO DE MADEIRA E=2cm REVESTIDA COM LAMINADO MELAMÍNICO COM VARIAÇÃO DE CORES | 4 | UN | 1297.34 | 1268.96 | 25 | 1586.2 | 6344.8 |  | 25 | PORTAS DE MADEIRA | 1 | EDIFICAÇÃO - GERAL | 4 | 6344.8
Serviço | 8.7 | Composição | FNDE 431 | INSTALAÇÃO DE VIDRO LISO INCOLOR ESQUADRIA PM5 , E = 6 MM, EM ESQUADRIA DE MADEIRA, FIXADO COM BAGUETE | 1.8 | M2 | 229.72 | 227.74 | 25 | 284.68 | 512.42 |  | 25 | PORTAS DE MADEIRA | 1 | EDIFICAÇÃO - GERAL | 1.8 | 512.42
Serviço | 8.8 | SINAPI | 100705 | TARJETA TIPO LIVRE/OCUPADO PARA PORTA DE BANHEIRO. AF_12/2019 | 4 | UN | 90.36 | 86.91 | 25 | 108.64 | 434.56 |  | 26 | FERRAGENS E ACESSÓRIOS | 1 | EDIFICAÇÃO - GERAL | 4 | 434.56
Serviço | 8.9 | SINAPI | 100866 | BARRA DE APOIO RETA, EM ACO INOX POLIDO, COMPRIMENTO 60CM, FIXADA NA PAREDE - FORNECIMENTO E INSTALAÇÃO. AF_01/2020 | 8 | UN | 236.66 | 233.29 | 25 | 291.61 | 2332.88 |  | 26 | FERRAGENS E ACESSÓRIOS | 1 | EDIFICAÇÃO - GERAL | 8 | 2332.88
Serviço | 8.10 | Composição | FNDE 04 | CHAPA METÁLICA (ALUMÍNIO) 0,90 M X 0,40 M, ESPESSURA 1 MM PARA AS PORTAS | 12.8 | M2 | 181.23 | 179.17 | 25 | 223.96 | 2866.69 |  | 26 | FERRAGENS E ACESSÓRIOS | 1 | EDIFICAÇÃO - GERAL | 12.8 | 2866.69
Serviço | 8.11 | Composição | FNDE 251 | PORTA DE ABRIR - PA1 - 100 X 210 CM EM CHAPA DE ALUMÍNIO, COM VENEZIANA E VIDRO MINIBOREAL 6 MM, INCLUSO FECHADURA E PUXADOR - CONFORME PROJETO DE ESQUADRIAS | 1 | UN | 1436.17 | 1433.58 | 25 | 1791.98 | 1791.98 |  | 27 | PORTAS EM ALUMÍNIO | 1 | EDIFICAÇÃO - GERAL | 1 | 1791.98
Serviço | 8.12 | Composição | FNDE 252 | PORTA DE ABRIR - PA2 - 80 X 210 CM EM CHAPA DE ALUMÍNIO, TIPO VENEZIANA COM GUARNIÇÃO, FIXAÇÃO COM PARAFUSOS - FORNECIMENTO E INSTALAÇÃO - CONFORME PROJETO DE ESQUADRIAS | 1.68 | M2 | 1196.96 | 1195.43 | 25 | 1494.29 | 2510.41 |  | 27 | PORTAS EM ALUMÍNIO | 1 | EDIFICAÇÃO - GERAL | 1.68 | 2510.41
Serviço | 8.13 | Composição | FNDE 253 | PORTA DE ABRIR 2 FOLHAS - PA3 - 160 X 210 CM EM CHAPA DE ALUMÍNIO, TIPO VENEZIANA COM GUARNIÇÃO, FIXAÇÃO COM PARAFUSOS - FORNECIMENTO E INSTALAÇÃO - CONFORME PROJETO DE ESQUADRIAS | 3.36 | M2 | 1196.96 | 1195.43 | 25 | 1494.29 | 5020.81 |  | 27 | PORTAS EM ALUMÍNIO | 1 | EDIFICAÇÃO - GERAL | 3.36 | 5020.81
Serviço | 8.14 | Composição | FNDE 435 | PORTA DE CORRER - PA4- 450 X 210 CM, DE ALUMÍNIO, COM DUAS FOLHAS FIXAS E DUAS FOLHAS DE CORRER PARA VIDRO, INCLUSO VIDRO LISO INCOLOR 8 MM, FECHADURA E PUXADOR, SEM ALIZAR - CONFORME PROJETO DE ESQUA | 83.48 | UN | 844.19 | 843.03 | 25 | 1053.79 | 87970.39 |  | 27 | PORTAS EM ALUMÍNIO | 1 | EDIFICAÇÃO - GERAL | 83.48 | 87970.39
Serviço | 8.15 | Composição | FNDE 436 | PORTA DE ABRIR - PA5 - 120 X 170 CM EM CHAPA DE ALUMÍNIO, TIPO VENEZIANA COM GUARNIÇÃO, FIXAÇÃO COM PARAFUSOS - FORNECIMENTO E INSTALAÇÃO - CONFORME PROJETO DE ESQUADRIAS | 2.04 | M2 | 1196.96 | 1195.43 | 25 | 1494.29 | 3048.35 |  | 27 | PORTAS EM ALUMÍNIO | 1 | EDIFICAÇÃO - GERAL | 2.04 | 3048.35
Serviço | 8.16 | Composição | FNDE 258 | JANELA DE ALUMÍNIO - JA-1 - 70 X 125 CM, TIPO GUILHOTINA COMPLETA, COM VIDROS, BATENTE E FERRAGENS. EXCLUSIVE ALIZAR, ACABAMENTO E CONTRAMARCO, CONFORME PROJETO DE ESQUADRIAS | 0.88 | M2 | 1311.47 | 1304.71 | 25 | 1630.89 | 1435.18 |  | 28 | JANELAS EM ALUMÍNIO | 1 | EDIFICAÇÃO - GERAL | 0.88 | 1435.18
Serviço | 8.17 | Composição | FNDE 438 | JANELA DE ALUMÍNIO - JA-2 - 110 X 195 CM, TIPO GUILHOTINACOMPLETA, COM VIDROS, BATENTE E FERRAGENS. EXCLUSIVE ALIZAR, ACABAMENTO E CONTRAMARCO, CONFORME PROJETO DE ESQUADRIAS | 2.15 | M2 | 1311.47 | 1304.71 | 25 | 1630.89 | 3506.41 |  | 28 | JANELAS EM ALUMÍNIO | 1 | EDIFICAÇÃO - GERAL | 2.15 | 3506.41
Serviço | 8.18 | Composição | FNDE 275 | JANELA DE ALUMÍNIO JA-3 - 140 X 115, TIPO FIXA, PARA VIDRO, COM VIDRO, BATENTE E FERRAGENS. EXCLUSIVE ACABAMENTO, ALIZAR E CONTRAMARCO, CONFORME PROJETO DE ESQUADRIAS | 1.61 | M2 | 1467.84 | 1464.97 | 25 | 1831.21 | 2948.25 |  | 28 | JANELAS EM ALUMÍNIO | 1 | EDIFICAÇÃO - GERAL | 1.61 | 2948.25
Serviço | 8.19 | Composição | FNDE 439 | JANELA DE ALUMÍNIO - JA-4 - 140 X 195 CM, TIPO GUILHOTINA COMPLETA, COM VIDROS, BATENTE E FERRAGENS. EXCLUSIVE ALIZAR, ACABAMENTO E CONTRAMARCO, CONFORME PROJETO DE ESQUADRIAS | 2.73 | M2 | 1311.47 | 1304.71 | 25 | 1630.89 | 4452.33 |  | 28 | JANELAS EM ALUMÍNIO | 1 | EDIFICAÇÃO - GERAL | 2.73 | 4452.33
Serviço | 8.20 | Composição | FNDE 440 | JANELA DE ALUMÍNIO JA-5 - 200 X 105 CM, TIPO FIXA, PARA VIDRO, COM VIDRO, BATENTE E FERRAGENS. EXCLUSIVE ACABAMENTO, ALIZAR E CONTRAMARCO, CONFORME PROJETO DE ESQUADRIAS | 2.16 | M2 | 1467.84 | 1464.97 | 25 | 1831.21 | 3955.41 |  | 28 | JANELAS EM ALUMÍNIO | 1 | EDIFICAÇÃO - GERAL | 2.16 | 3955.41
Serviço | 8.21 | Composição | FNDE 441 | JANELA DE ALUMÍNIO - JA-6 - 210 X 50 CM, TIPO MAXIM-AR, COM VIDROS, BATENTE E FERRAGENS. EXCLUSIVE ALIZAR, ACABAMENTO E CONTRAMARCO, CONFORME PROJETO DE ESQUADRIAS | 1.05 | M2 | 1311.47 | 1304.71 | 25 | 1630.89 | 1712.43 |  | 28 | JANELAS EM ALUMÍNIO | 1 | EDIFICAÇÃO - GERAL | 1.05 | 1712.43
Serviço | 8.22 | Composição | FNDE 264 | JANELA DE ALUMÍNIO - JA-7 - 210 X 75 CM, TIPO MAXIM-AR, COM VIDROS, BATENTE E FERRAGENS. EXCLUSIVE ALIZAR, ACABAMENTO E CONTRAMARCO, CONFORME PROJETO DE ESQUADRIAS | 12.6 | M2 | 1311.47 | 1304.71 | 25 | 1630.89 | 20549.21 |  | 28 | JANELAS EM ALUMÍNIO | 1 | EDIFICAÇÃO - GERAL | 12.6 | 20549.21
Serviço | 8.23 | Composição | FNDE 268 | JANELA DE ALUMÍNIO - JA-8 - 210 X 100 CM, TIPO MAXIM-AR, COM VIDROS, BATENTE E FERRAGENS. EXCLUSIVE ALIZAR, ACABAMENTO E CONTRAMARCO, CONFORME PROJETO DE ESQUADRIAS | 8.4 | M2 | 1311.47 | 1304.71 | 25 | 1630.89 | 13699.48 |  | 28 | JANELAS EM ALUMÍNIO | 1 | EDIFICAÇÃO - GERAL | 8.4 | 13699.48
Serviço | 8.24 | Composição | FNDE 265 | JANELA DE ALUMÍNIO - JA-9 - 210 X 150 CM, TIPO MAXIM-AR, COM VIDROS, BATENTE E FERRAGENS. EXCLUSIVE ALIZAR, ACABAMENTO E CONTRAMARCO, CONFORME PROJETO DE ESQUADRIAS | 6.3 | M2 | 1311.47 | 1304.71 | 25 | 1630.89 | 10274.61 |  | 28 | JANELAS EM ALUMÍNIO | 1 | EDIFICAÇÃO - GERAL | 6.3 | 10274.61
Serviço | 8.25 | Composição | FNDE 442 | JANELA DE ALUMÍNIO - JA-10 - 70 X 75 CM, TIPO MAXIM-AR, COM VIDROS, BATENTE E FERRAGENS. EXCLUSIVE ALIZAR, ACABAMENTO E CONTRAMARCO, CONFORME PROJETO DE ESQUADRIAS | 1.05 | M2 | 1311.47 | 1304.71 | 25 | 1630.89 | 1712.43 |  | 28 | JANELAS EM ALUMÍNIO | 1 | EDIFICAÇÃO - GERAL | 1.05 | 1712.43
Serviço | 8.26 | Composição | FNDE 270 | JANELA DE ALUMÍNIO - JA-11 - 140 X 75 CM, TIPO MAXIM-AR, COM VIDROS, BATENTE E FERRAGENS. EXCLUSIVE ALIZAR, ACABAMENTO E CONTRAMARCO, CONFORME PROJETO DE ESQUADRIAS | 5.25 | M2 | 1311.47 | 1304.71 | 25 | 1630.89 | 8562.17 |  | 28 | JANELAS EM ALUMÍNIO | 1 | EDIFICAÇÃO - GERAL | 5.25 | 8562.17
Serviço | 8.27 | Composição | FNDE 443 | JANELA DE ALUMÍNIO - JA-12 - 420 X 50 CM, TIPO MAXIM-AR, COM VIDROS, BATENTE E FERRAGENS. EXCLUSIVE ALIZAR, ACABAMENTO E CONTRAMARCO, CONFORME PROJETO DE ESQUADRIAS | 4.2 | M2 | 1311.47 | 1304.71 | 25 | 1630.89 | 6849.74 |  | 28 | JANELAS EM ALUMÍNIO | 1 | EDIFICAÇÃO - GERAL | 4.2 | 6849.74
Serviço | 8.28 | Composição | FNDE 444 | JANELA DE ALUMÍNIO - JA-13 - 560 X 100 CM, TIPO MAXIM-AR, COM VIDROS, BATENTE E FERRAGENS. EXCLUSIVE ALIZAR, ACABAMENTO E CONTRAMARCO, CONFORME PROJETO DE ESQUADRIAS | 16.8 | M2 | 1311.47 | 1304.71 | 25 | 1630.89 | 27398.95 |  | 28 | JANELAS EM ALUMÍNIO | 1 | EDIFICAÇÃO - GERAL | 16.8 | 27398.95
Serviço | 8.29 | Composição | FNDE 445 | JANELA DE ALUMÍNIO JA-14 - 160 X 85, TIPO FIXA, PARA VIDRO, COM VIDRO, BATENTE E FERRAGENS. EXCLUSIVE ACABAMENTO, ALIZAR E CONTRAMARCO, CONFORME PROJETO DE ESQUADRIAS | 2.72 | M2 | 1467.84 | 1464.97 | 25 | 1831.21 | 4980.89 |  | 28 | JANELAS EM ALUMÍNIO | 1 | EDIFICAÇÃO - GERAL | 2.72 | 4980.89
Serviço | 8.30 | Composição | FNDE 05 | TELA TIPO MOSQUITEIRO - FIXADA NA ESQUADRIA - CONFORME PROJETO DE ESQUADRIAS | 10.28 | M2 | 223.35 | 221.09 | 25 | 276.36 | 2840.98 |  | 28 | JANELAS EM ALUMÍNIO | 1 | EDIFICAÇÃO - GERAL | 10.28 | 2840.98
Serviço | 8.31 | Composição | FNDE 437 | PORTA DE VIDRO - PV1 - 175X 230 CM, DE ABRIR DUAS FOLHAS TEMPERADO INCOLOR 10 MM, CONFORME PROJETO | 1 | M2 | 1203.69 | 1192.93 | 25 | 1491.16 | 1491.16 |  | 29 | PORTAS DE VIDRO | 1 | EDIFICAÇÃO - GERAL | 1 | 1491.16
Serviço | 8.32 | Composição | FNDE 280 | PF1 - PORTÃO METÁLICO DE ABRIR, 1,40 X 2,20 M, COM CHAPA METÁLICA, INCLUSO PINTURA, CONFORME PROJETO DE ESQUADRIAS | 3.08 | M2 | 891.9 | 875.5 | 25 | 1094.38 | 3370.69 |  | 30 | PORTÕES | 1 | EDIFICAÇÃO - GERAL | 3.08 | 3370.69
Serviço | 8.33 | Composição | FNDE 08 | PF2 - PORTÃO METÁLICO DE ABRIR, 1,40 X 1,05 M, COM CHAPA METÁLICA, INCLUSO PINTURA, CONFORME PROJETO DE ESQUADRIAS | 2.94 | M2 | 890.9 | 866.7 | 25 | 1083.38 | 3185.14 |  | 30 | PORTÕES | 1 | EDIFICAÇÃO - GERAL | 2.94 | 3185.14
Serviço | 8.34 | Composição | FNDE 283 | CERCA/GRADIL H=1,58M, MALHA 5 X 15CM - GALVANIZADO | 71.89 | M2 | 308.14 | 300.46 | 25 | 375.58 | 27000.45 |  | 30 | PORTÕES | 1 | EDIFICAÇÃO - GERAL | 71.89 | 27000.45
Serviço | 8.35 | Composição | FNDE 446 | P01 - PORTÃO METÁLICO 1,50 x 2,10 M , MALHA 5 X 20CM - FIO 5,00MM, REVESTIDOS EM POLIESTER POR PROCESSO DE PINTURA ELETROSTÁTICA (GRADIL), NA COR BRANCA - FORNECIMENTO E INSTALAÇÃO | 6.3 | M2 | 1197.79 | 1185 | 25 | 1481.25 | 9331.88 |  | 30 | PORTÕES | 1 | EDIFICAÇÃO - GERAL | 6.3 | 9331.88
Serviço | 8.36 | Composição | FNDE 447 | P02 - PORTÃO METÁLICO 1,00 x 2,00 M , MALHA 5 X 20CM - FIO 5,00MM, REVESTIDOS EM POLIESTER POR PROCESSO DE PINTURA ELETROSTÁTICA (GRADIL), NA COR BRANCA - FORNECIMENTO E INSTALAÇÃO | 4 | M2 | 1197.79 | 1185 | 25 | 1481.25 | 5925 |  | 30 | PORTÕES | 1 | EDIFICAÇÃO - GERAL | 4 | 5925
Serviço | 8.37 | Composição | FNDE 448 | P03 - PORTÃO METÁLICO 3,12 x 2,00 M , MALHA 5 X 20CM - FIO 5,00MM, REVESTIDOS EM POLIESTER POR PROCESSO DE PINTURA ELETROSTÁTICA (GRADIL), NA COR BRANCA - FORNECIMENTO E INSTALAÇÃO | 6.24 | M2 | 1197.79 | 1185 | 25 | 1481.25 | 9243 |  | 30 | PORTÕES | 1 | EDIFICAÇÃO - GERAL | 6.24 | 9243
Serviço | 8.38 | Composição | FNDE 281 | FECHAMENTO EM CHAPA METÁLICA PERFURADA, INCLUSO PINTURA, CONFORME PROJETO | 116.76 | M2 | 872.08 | 855.49 | 25 | 1069.36 | 124858.47 |  | 31 | ESQUADRIA GERAL | 1 | EDIFICAÇÃO - GERAL | 116.76 | 124858.47
Macrosserviço | 9 |  |  | SISTEMAS DE COBERTURA | [6 empty] | 273063.33
Serviço | 9.1 | Composição | FNDE 20 | TELHA TERMOISOLANTE REVESTIDA EM ACO GALVALUME, FACE SUPERIOR TRAPEZOIDAL E FACE INFERIOR PLANA (NAO INCLUI ACESSORIOS DE FIXACAO), REVEST COM ESPESSURA DE 0,50 MM, COM PRE-PINTURA DE COR BRANCA NAS D | 377.69 | M2 | 214.3 | 213.2 | 25 | 266.5 | 100654.39 |  | 32 | TELHAMENTO - BLOCO A - ADMINISTRATIVO | 4 | BLOCO A - ADMINISTRATIVO | 377.69 | 100654.39
Serviço | 9.2 | Composição | FNDE 20 | TELHA TERMOISOLANTE REVESTIDA EM ACO GALVALUME, FACE SUPERIOR TRAPEZOIDAL E FACE INFERIOR PLANA (NAO INCLUI ACESSORIOS DE FIXACAO), REVEST COM ESPESSURA DE 0,50 MM, COM PRE-PINTURA DE COR BRANCA NAS D | 387.9 | M2 | 214.3 | 213.2 | 25 | 266.5 | 103375.35 |  | 33 | TELHAMENTO -BLOCO B - SALAS DE AULA | 5 | BLOCO B - SALAS DE AULA | 387.9 | 103375.35
Serviço | 9.3 | Composição | FNDE 20 | TELHA TERMOISOLANTE REVESTIDA EM ACO GALVALUME, FACE SUPERIOR TRAPEZOIDAL E FACE INFERIOR PLANA (NAO INCLUI ACESSORIOS DE FIXACAO), REVEST COM ESPESSURA DE 0,50 MM, COM PRE-PINTURA DE COR BRANCA NAS D | 85.07 | M2 | 214.3 | 213.2 | 25 | 266.5 | 22671.16 |  | 34 | TELHAMENTO - BLOCO C - PÁTIO COBERTO E CIRCULAÇÕES | 6 | BLOCO C - PÁTIO COBERTO E CIRCULAÇÕES | 85.07 | 22671.16
Serviço | 9.4 | SINAPI | 94229 | CALHA EM CHAPA DE AÇO GALVANIZADO NÚMERO 24, DESENVOLVIMENTO DE 100 CM, INCLUSO TRANSPORTE VERTICAL. AF_07/2019 | 69.15 | M | 161.43 | 158.5 | 25 | 198.13 | 13700.69 |  | 35 | CALHAS, RUFOS E PINGADEIRAS | 4 | BLOCO A - ADMINISTRATIVO | 30.7 | 6082.59
[15 empty] | 5 | BLOCO B - SALAS DE AULA | 31.53 | 6247.04
[15 empty] | 6 | BLOCO C - PÁTIO COBERTO E CIRCULAÇÕES | 6.92 | 1371.06
Serviço | 9.5 | Composição | FNDE 422 | RUFO EM CHAPA DE AÇO GALVANIZADO NR. 24, DESENVOLVIMENTO 73 CM | 93.6 | M | 56.52 | 55.48 | 25 | 69.35 | 6491.17 |  | 35 | CALHAS, RUFOS E PINGADEIRAS | 4 | BLOCO A - ADMINISTRATIVO | 41.56 | 2882.19
[15 empty] | 5 | BLOCO B - SALAS DE AULA | 42.68 | 2959.86
[15 empty] | 6 | BLOCO C - PÁTIO COBERTO E CIRCULAÇÕES | 9.36 | 649.12
Serviço | 9.6 | Composição | FNDE 423 | RUFO EM CHAPA DE AÇO GALVANIZADO NR. 24, DESENVOLVIMENTO 39 CM | 45.7 | M | 56.52 | 55.48 | 25 | 69.35 | 3169.29 |  | 35 | CALHAS, RUFOS E PINGADEIRAS | 4 | BLOCO A - ADMINISTRATIVO | 20.29 | 1407.11
[15 empty] | 5 | BLOCO B - SALAS DE AULA | 20.84 | 1445.25
[15 empty] | 6 | BLOCO C - PÁTIO COBERTO E CIRCULAÇÕES | 4.57 | 316.93
Serviço | 9.7 | Composição | FNDE 424 | RUFO EM CHAPA DE AÇO GALVANIZADO NR. 24, DESENVOLVIMENTO 32 CM | 126.6 | M | 56.52 | 55.48 | 25 | 69.35 | 8779.71 |  | 35 | CALHAS, RUFOS E PINGADEIRAS | 4 | BLOCO A - ADMINISTRATIVO | 56.21 | 3898.16
[15 empty] | 5 | BLOCO B - SALAS DE AULA | 57.73 | 4003.58
[15 empty] | 6 | BLOCO C - PÁTIO COBERTO E CIRCULAÇÕES | 12.66 | 877.97
Serviço | 9.8 | Composição | FNDE 167 | PINGADEIRA EM CHAPA DE AÇO GALVANIZADO | 233.6 | M | 49.57 | 48.7 | 25 | 60.88 | 14221.57 |  | 35 | CALHAS, RUFOS E PINGADEIRAS | 4 | BLOCO A - ADMINISTRATIVO | 103.72 | 6314.47
[15 empty] | 5 | BLOCO B - SALAS DE AULA | 106.52 | 6484.94
[15 empty] | 6 | BLOCO C - PÁTIO COBERTO E CIRCULAÇÕES | 23.36 | 1422.16
Macrosserviço | 10 |  |  | IMPERMEABILIZAÇÃO | [6 empty] | 30379.19
Serviço | 10.1 | Composição | FNDE 172 | IMPERMEABILIZAÇÃO DE VIGA BALDRAME COM EMULSÃO ASFÁLTICA, 2 DEMÃOS | 394.02 | M2 | 48.27 | 46.78 | 25 | 58.48 | 23042.29 |  | 36 | IMPERMEABILIZAÇÃO DAS ESTRUTURAS | 1 | EDIFICAÇÃO - GERAL | 394.02 | 23042.29
Serviço | 10.2 | Composição | FNDE 174 | IMPERMEABILIZAÇÃO DE PISO COM EMULSÃO ASFÁLTICA, 2 DEMÃOS | 125.46 | M2 | 48.27 | 46.78 | 25 | 58.48 | 7336.9 |  | 37 | IMPERMEABILIZAÇÃO DE PISOS | 1 | EDIFICAÇÃO - GERAL | 125.46 | 7336.9
Macrosserviço | 11 |  |  | REVESTIMENTOS INTERNO E EXTERNO | [6 empty] | 338866.4
Serviço | 11.1 | SINAPI | 87878 | CHAPISCO APLICADO EM ALVENARIAS E ESTRUTURAS DE CONCRETO INTERNAS, COM COLHER DE PEDREIRO. ARGAMASSA TRAÇO 1:3 COM PREPARO MANUAL. AF_10/2022 | 2569.6 | M2 | 5.92 | 5.58 | 25 | 6.98 | 17935.81 |  | 38 | ACABAMENTOS EM ALVENARIAS | 4 | BLOCO A - ADMINISTRATIVO | 1182.02 | 8250.5
[15 empty] | 5 | BLOCO B - SALAS DE AULA | 1387.58 | 9685.31
Serviço | 11.2 | SINAPI | 87535 | EMBOÇO, EM ARGAMASSA TRAÇO 1:2:8, PREPARO MECÂNICO, APLICADO MANUALMENTE EM PAREDES INTERNAS DE AMBIENTES COM ÁREA MAIOR QUE 10M², E = 17,5MM, COM TALISCAS. AF_03/2024 | 1589.78 | M2 | 36.48 | 34.64 | 25 | 43.3 | 68837.47 |  | 38 | ACABAMENTOS EM ALVENARIAS | 4 | BLOCO A - ADMINISTRATIVO | 731.3 | 31665.29
[15 empty] | 5 | BLOCO B - SALAS DE AULA | 858.48 | 37172.18
Serviço | 11.3 | SINAPI | 87792 | EMBOÇO OU MASSA ÚNICA EM ARGAMASSA TRAÇO 1:2:8, PREPARO MECÂNICO COM BETONEIRA 400 L, APLICADA MANUALMENTE EM PANOS CEGOS DE FACHADA (SEM PRESENÇA DE VÃOS), ESPESSURA DE 25 MM. AF_08/2022 | 979.82 | M2 | 46.46 | 44.07 | 25 | 55.09 | 53978.28 |  | 38 | ACABAMENTOS EM ALVENARIAS | 4 | BLOCO A - ADMINISTRATIVO | 450.72 | 24830.16
[15 empty] | 5 | BLOCO B - SALAS DE AULA | 529.1 | 29148.12
Serviço | 11.4 | SINAPI | 87543 | MASSA ÚNICA, EM ARGAMASSA INDUSTRIALIZADA, PREPARO MECÂNICO, APLICADA COM EQUIPAMENTO DE MISTURA E PROJEÇÃO DE ARGAMASSA EM PAREDES INTERNAS, E = 5MM, SEM TALISCAS. AF_03/2024 | 1024.77 | M2 | 26.62 | 25.8 | 25 | 32.25 | 33048.84 |  | 38 | ACABAMENTOS EM ALVENARIAS | 4 | BLOCO A - ADMINISTRATIVO | 471.39 | 15202.33
[15 empty] | 5 | BLOCO B - SALAS DE AULA | 553.38 | 17846.51
Serviço | 11.5 | SINAPI | 87273 | REVESTIMENTO CERÂMICO PARA PAREDES INTERNAS COM PLACAS TIPO ESMALTADA DE DIMENSÕES 33X45 CM APLICADAS NA ALTURA INTEIRA DAS PAREDES. AF_02/2023_PE | 456.39 | M2 | 74.82 | 72.15 | 25 | 90.19 | 41161.82 |  | 39 | REVESTIMENTOS CERÂMICOS E ACABAMENTOS | 4 | BLOCO A - ADMINISTRATIVO | 209.94 | 18934.49
[15 empty] | 5 | BLOCO B - SALAS DE AULA | 246.45 | 22227.33
Serviço | 11.6 | Composição | FNDE 293 | REVESTIMENTO CERÂMICO PARA PAREDES INTERNAS COM PLACAS TIPO ESMALTADA EXTRA DE DIMENSÕES 10X10 CM COR AMARELA APLICADAS NA ALTURA INTEIRA DAS PAREDES | 94 | M2 | 73.47 | 70.84 | 25 | 88.55 | 8323.7 |  | 39 | REVESTIMENTOS CERÂMICOS E ACABAMENTOS | 4 | BLOCO A - ADMINISTRATIVO | 43.24 | 3828.9
[15 empty] | 5 | BLOCO B - SALAS DE AULA | 50.76 | 4494.8
Serviço | 11.7 | Composição | FNDE 294 | REVESTIMENTO CERÂMICO PARA PAREDES INTERNAS COM PLACAS TIPO ESMALTADA EXTRA DE DIMENSÕES 10X10 CM COR AZUL APLICADAS NA ALTURA INTEIRA DAS PAREDES | 4.6 | M2 | 73.47 | 70.84 | 25 | 88.55 | 407.33 |  | 39 | REVESTIMENTOS CERÂMICOS E ACABAMENTOS | 4 | BLOCO A - ADMINISTRATIVO | 2.12 | 187.73
[15 empty] | 5 | BLOCO B - SALAS DE AULA | 2.48 | 219.6
Serviço | 11.8 | Composição | FNDE 295 | REVESTIMENTO CERÂMICO PARA PAREDES INTERNAS COM PLACAS TIPO ESMALTADA EXTRA DE DIMENSÕES 10X10 CM COR BRANCA APLICADAS NA ALTURA INTEIRA DAS PAREDES | 9.71 | M2 | 73.47 | 70.84 | 25 | 88.55 | 859.82 |  | 39 | REVESTIMENTOS CERÂMICOS E ACABAMENTOS | 4 | BLOCO A - ADMINISTRATIVO | 4.47 | 395.82
[15 empty] | 5 | BLOCO B - SALAS DE AULA | 5.24 | 464
Serviço | 11.9 | Composição | FNDE 296 | REVESTIMENTO CERÂMICO PARA PAREDES INTERNAS COM PLACAS TIPO ESMALTADA EXTRA DE DIMENSÕES 10X10 CM COR VERMELHA APLICADAS NA ALTURA INTEIRA DAS PAREDES | 4.92 | M2 | 73.47 | 70.84 | 25 | 88.55 | 435.66 |  | 39 | REVESTIMENTOS CERÂMICOS E ACABAMENTOS | 4 | BLOCO A - ADMINISTRATIVO | 2.26 | 200.12
[15 empty] | 5 | BLOCO B - SALAS DE AULA | 2.66 | 235.54
Serviço | 11.10 | Composição | FNDE 245 | RODA MEIO EM MADEIRA, ALTURA 7CM, FIXADO COM COLA | 127.2 | M | 34.52 | 33.12 | 25 | 41.4 | 5266.08 |  | 39 | REVESTIMENTOS CERÂMICOS E ACABAMENTOS | 4 | BLOCO A - ADMINISTRATIVO | 58.51 | 2422.31
[15 empty] | 5 | BLOCO B - SALAS DE AULA | 68.69 | 2843.77
Serviço | 11.11 | SINAPI | 96114 | FORRO EM DRYWALL, PARA AMBIENTES COMERCIAIS, INCLUSIVE ESTRUTURA BIRECIONAL DE FIXAÇÃO. AF_08/2023_PS | 438.37 | M2 | 82.73 | 80.51 | 25 | 100.64 | 44117.56 |  | 40 | FORRO EM DRYWALL | 4 | BLOCO A - ADMINISTRATIVO | 201.65 | 20294.06
[15 empty] | 5 | BLOCO B - SALAS DE AULA | 236.72 | 23823.5
Serviço | 11.12 | Composição | FNDE 18 | FORRO DE FIBRA MINERAL EM PLACAS DE 625 X 625 MM, E = 15 MM, BORDA RETA, COM PINTURA ANTIMOFO, APOIADO EM PERFIL DE ACO GALVANIZADO COM 24 MM DE BASE - INSTALADO | 259.43 | M2 | 182.33 | 180.11 | 25 | 225.14 | 58408.07 |  | 41 | FORRO EM FIBRA MINERAL | 4 | BLOCO A - ADMINISTRATIVO | 119.34 | 26868.21
[15 empty] | 5 | BLOCO B - SALAS DE AULA | 140.09 | 31539.86
Serviço | 11.13 | SINAPI | 87878 | CHAPISCO APLICADO EM ALVENARIAS E ESTRUTURAS DE CONCRETO INTERNAS, COM COLHER DE PEDREIRO. ARGAMASSA TRAÇO 1:3 COM PREPARO MANUAL. AF_10/2022 | 98.05 | M2 | 5.92 | 5.58 | 25 | 6.98 | 684.39 |  | 42 | REVESTIMENTOS DA MURETA | 1 | EDIFICAÇÃO - GERAL | 98.05 | 684.39
Serviço | 11.14 | SINAPI | 87792 | EMBOÇO OU MASSA ÚNICA EM ARGAMASSA TRAÇO 1:2:8, PREPARO MECÂNICO COM BETONEIRA 400 L, APLICADA MANUALMENTE EM PANOS CEGOS DE FACHADA (SEM PRESENÇA DE VÃOS), ESPESSURA DE 25 MM. AF_08/2022 | 98.05 | M2 | 46.46 | 44.07 | 25 | 55.09 | 5401.57 |  | 42 | REVESTIMENTOS DA MURETA | 1 | EDIFICAÇÃO - GERAL | 98.05 | 5401.57
Macrosserviço | 12 |  |  | SISTEMA DE PISOS | [6 empty] | 168530.64
Serviço | 12.1 | Composição | FNDE 182 | CONTRAPISO DE CONCRETO NÃO-ESTRUTURAL, ESPESSURA 3 CM E PREPARO MECÂNICO | 282.92 | M2 | 44.17 | 42.62 | 25 | 53.28 | 15073.98 |  | 43 | PAVIMENTAÇÃO INTERNA - PISO E CONTRAPISO | 4 | BLOCO A - ADMINISTRATIVO | 130.14 | 6933.86
[15 empty] | 5 | BLOCO B - SALAS DE AULA | 152.78 | 8140.12
Serviço | 12.2 | SINAPI | 98680 | PISO CIMENTADO, TRAÇO 1:3 (CIMENTO E AREIA), ACABAMENTO LISO, ESPESSURA 3,0 CM, PREPARO MECÂNICO DA ARGAMASSA. AF_09/2020 | 375.34 | M2 | 52.75 | 50.72 | 25 | 63.4 | 23796.55 |  | 43 | PAVIMENTAÇÃO INTERNA - PISO E CONTRAPISO | 4 | BLOCO A - ADMINISTRATIVO | 172.66 | 10946.64
[15 empty] | 5 | BLOCO B - SALAS DE AULA | 202.68 | 12849.91
Serviço | 12.3 | SINAPI | 87755 | CONTRAPISO EM ARGAMASSA TRAÇO 1:4 (CIMENTO E AREIA), PREPARO MECÂNICO COM BETONEIRA 400 L, APLICADO EM ÁREAS MOLHADAS SOBRE IMPERMEABILIZAÇÃO, ACABAMENTO NÃO REFORÇADO, ESPESSURA 3CM. AF_07/2021 | 125.46 | M2 | 58.42 | 55.54 | 25 | 69.43 | 8710.69 |  | 43 | PAVIMENTAÇÃO INTERNA - PISO E CONTRAPISO | 4 | BLOCO A - ADMINISTRATIVO | 57.71 | 4006.81
[15 empty] | 5 | BLOCO B - SALAS DE AULA | 67.75 | 4703.88
Serviço | 12.4 | SINAPI | 87257 | REVESTIMENTO CERÂMICO PARA PISO COM PLACAS TIPO ESMALTADA DE DIMENSÕES 60X60 CM APLICADA EM AMBIENTES DE ÁREA MAIOR QUE 10 M2. AF_02/2023_PE | 42.9 | M2 | 67.31 | 66.19 | 25 | 82.74 | 3549.55 |  | 44 | PAVIMENTAÇÃO INTERNA - REVESTIMENTOS | 4 | BLOCO A - ADMINISTRATIVO | 42.9 | 3549.55
Serviço | 12.5 | SINAPI | 87251 | REVESTIMENTO CERÂMICO PARA PISO COM PLACAS TIPO ESMALTADA DE DIMENSÕES 45X45 CM APLICADA EM AMBIENTES DE ÁREA MAIOR QUE 10 M2. AF_02/2023_PE | 148.95 | M2 | 56.75 | 55.75 | 25 | 69.69 | 10380.33 |  | 44 | PAVIMENTAÇÃO INTERNA - REVESTIMENTOS | 4 | BLOCO A - ADMINISTRATIVO | 118 | 8223.42
[15 empty] | 5 | BLOCO B - SALAS DE AULA | 30.95 | 2156.91
Serviço | 12.6 | Composição | FNDE 425 | PISO VINÍLICO SEMI-FLEXÍVEL EM MANTA ESPESSURA 2 MM | 216.53 | M2 | 189.53 | 188.84 | 25 | 236.05 | 51111.91 |  | 44 | PAVIMENTAÇÃO INTERNA - REVESTIMENTOS | 1 | EDIFICAÇÃO - GERAL | 216.53 | 51111.91
Serviço | 12.7 | Composição | FNDE 09 | NATA DE CIMENTO COM COLA PVA, PARA NIVELAMENTO DE CONTRAPISO PARA ASSENTAMENTO DE PISO VINÍLICO | 216.53 | M2 | 6.2 | 5.99 | 25 | 7.49 | 1621.81 |  | 44 | PAVIMENTAÇÃO INTERNA - REVESTIMENTOS | 1 | EDIFICAÇÃO - GERAL | 216.53 | 1621.81
Serviço | 12.8 | SINAPI | 88650 | RODAPÉ CERÂMICO DE 7CM DE ALTURA COM PLACAS TIPO ESMALTADA DE DIMENSÕES 60X60CM. AF_02/2023 | 68 | M | 12.92 | 12.6 | 25 | 15.75 | 1071 |  | 44 | PAVIMENTAÇÃO INTERNA - REVESTIMENTOS | 1 | EDIFICAÇÃO - GERAL | 68 | 1071
Serviço | 12.9 | SINAPI | 98688 | RODAPÉ EM POLIESTIRENO, ALTURA 5 CM. AF_09/2020 | 127.2 | M | 69.34 | 68.93 | 25 | 86.16 | 10959.55 |  | 45 | PAVIMENTAÇÃO INTERNA - ACABAMENTOS | 1 | EDIFICAÇÃO - GERAL | 127.2 | 10959.55
Serviço | 12.10 | SINAPI | 98689 | SOLEIRA EM GRANITO, LARGURA 15 CM, ESPESSURA 2,0 CM. AF_09/2020 | 53.45 | M | 127.77 | 125.4 | 25 | 156.75 | 8378.29 |  | 45 | PAVIMENTAÇÃO INTERNA - ACABAMENTOS | 1 | EDIFICAÇÃO - GERAL | 53.45 | 8378.29
Serviço | 12.11 | Composição | FNDE 426 | SOLEIRA EM GRANITO, LARGURA 30 CM, ESPESSURA 2,0 CM | 1.75 | M | 127.8 | 125.4 | 25 | 156.75 | 274.31 |  | 45 | PAVIMENTAÇÃO INTERNA - ACABAMENTOS | 1 | EDIFICAÇÃO - GERAL | 1.75 | 274.31
Serviço | 12.12 | SINAPI | 102494 | PINTURA DE PISO COM TINTA EPÓXI, APLICAÇÃO MANUAL, 2 DEMÃOS, INCLUSO PRIMER EPÓXI. AF_05/2021 | 37.42 | M2 | 69.53 | 68.5 | 25 | 85.63 | 3204.27 |  | 45 | PAVIMENTAÇÃO INTERNA - ACABAMENTOS | 1 | EDIFICAÇÃO - GERAL | 37.42 | 3204.27
Serviço | 12.13 | SINAPI | 98682 | PISO CIMENTADO, TRAÇO 1:3 (CIMENTO E AREIA), ACABAMENTO RÚSTICO, ESPESSURA 3,0 CM, PREPARO MECÂNICO DA ARGAMASSA. AF_09/2020 | 254.8 | M2 | 49.54 | 47.72 | 25 | 59.65 | 15198.82 |  | 46 | PAVIMENTAÇÃO EXTERNA | 1 | EDIFICAÇÃO - GERAL | 254.8 | 15198.82
Serviço | 12.14 | SINAPI | 92396 | EXECUÇÃO DE PASSEIO EM PISO INTERTRAVADO, COM BLOCO RETANGULAR COR NATURAL DE 20 X 10 CM, ESPESSURA 6 CM. AF_10/2022 | 27.74 | M2 | 76.16 | 74.48 | 25 | 93.1 | 2582.59 |  | 46 | PAVIMENTAÇÃO EXTERNA | 1 | EDIFICAÇÃO - GERAL | 27.74 | 2582.59
Serviço | 12.15 | Composição | FNDE 190 | PISO PODOTÁTIL DE ALERTA, COR VERMELHA, DE CONCRETO, ASSENTADO SOBRE ARGAMASSA | 4.88 | M2 | 203.66 | 194.64 | 25 | 243.3 | 1187.3 |  | 46 | PAVIMENTAÇÃO EXTERNA | 1 | EDIFICAÇÃO - GERAL | 4.88 | 1187.3
Serviço | 12.16 | Composição | FNDE 427 | PISO PODOTÁTIL DIRECIONAL, , COR VERMELHA, DE CONCRETO, ASSENTADO SOBRE ARGAMASSA | 7.5 | M2 | 203.66 | 194.64 | 25 | 243.3 | 1824.75 |  | 46 | PAVIMENTAÇÃO EXTERNA | 1 | EDIFICAÇÃO - GERAL | 7.5 | 1824.75
Serviço | 12.17 | Composição | FNDE 10 | COLCHÃO DRENANTE DE AREIA H= 30 CM | 21.96 | M3 | 154.68 | 154.54 | 25 | 193.18 | 4242.23 |  | 46 | PAVIMENTAÇÃO EXTERNA | 1 | EDIFICAÇÃO - GERAL | 21.96 | 4242.23
Serviço | 12.18 | SINAPI | 98504 | PLANTIO DE GRAMA BATATAIS EM PLACAS. AF_07/2024 | 344.81 | M2 | 11.93 | 11.59 | 25 | 14.49 | 4996.3 |  | 46 | PAVIMENTAÇÃO EXTERNA | 1 | EDIFICAÇÃO - GERAL | 344.81 | 4996.3
Serviço | 12.19 | SINAPI | 94263 | GUIA (MEIO-FIO) CONCRETO, MOLDADA IN LOCO EM TRECHO RETO COM EXTRUSORA, 13 CM BASE X 22 CM ALTURA. AF_01/2024 | 8.06 | M | 38.02 | 36.37 | 25 | 45.46 | 366.41 |  | 46 | PAVIMENTAÇÃO EXTERNA | 1 | EDIFICAÇÃO - GERAL | 8.06 | 366.41
Macrosserviço | 13 |  |  | PINTURAS E ACABAMENTOS | [6 empty] | 156795.96
Serviço | 13.1 | SINAPI | 88497 | EMASSAMENTO COM MASSA LÁTEX, APLICAÇÃO EM PAREDE, DUAS DEMÃOS, LIXAMENTO MANUAL. AF_04/2023 | 922.11 | M2 | 23.63 | 22.33 | 25 | 27.91 | 25736.09 |  | 47 | PINTURA EDIFICAÇÃO - BLOCO A - ADMINISTRATIVO | 4 | BLOCO A - ADMINISTRATIVO | 922.11 | 25736.09
Serviço | 13.2 | Composição | FNDE 402 | PINTURA LÁTEX ACRÍLICA, COR BRANCO GELO, APLICAÇÃO MANUAL EM PAREDES, DUAS DEMÃOS | 875.36 | M2 | 14.23 | 13.63 | 25 | 17.04 | 14916.13 |  | 47 | PINTURA EDIFICAÇÃO - BLOCO A - ADMINISTRATIVO | 4 | BLOCO A - ADMINISTRATIVO | 875.36 | 14916.13
Serviço | 13.3 | SINAPI | 88497 | EMASSAMENTO COM MASSA LÁTEX, APLICAÇÃO EM PAREDE, DUAS DEMÃOS, LIXAMENTO MANUAL. AF_04/2023 | 1082.48 | M2 | 23.63 | 22.33 | 25 | 27.91 | 30212.02 |  | 48 | PINTURA EDIFICAÇÃO - BLOCO B - SALAS DE AULA | 5 | BLOCO B - SALAS DE AULA | 1082.48 | 30212.02
Serviço | 13.4 | Composição | FNDE 402 | PINTURA LÁTEX ACRÍLICA, COR BRANCO GELO, APLICAÇÃO MANUAL EM PAREDES, DUAS DEMÃOS | 1027.6 | M2 | 14.23 | 13.63 | 25 | 17.04 | 17510.3 |  | 48 | PINTURA EDIFICAÇÃO - BLOCO B - SALAS DE AULA | 5 | BLOCO B - SALAS DE AULA | 1027.6 | 17510.3
Serviço | 13.5 | SINAPI | 102219 | PINTURA TINTA DE ACABAMENTO (PIGMENTADA) ESMALTE SINTÉTICO ACETINADO EM MADEIRA, 2 DEMÃOS. AF_01/2021 | 126.01 | M2 | 20.84 | 19.74 | 25 | 24.68 | 3109.93 |  | 49 | PINTURAS DE SUPERFÍCIES DE MADEIRA | 1 | EDIFICAÇÃO - GERAL | 126.01 | 3109.93
Serviço | 13.6 | Composição | FNDE 201 | PINTURA EM ESMALTE SINTÉTICO EM RODAMEIO DE MADEIRA, 2 DEMÃOS - COR BRANCO | 12.72 | M2 | 20.85 | 19.74 | 25 | 24.68 | 313.93 |  | 49 | PINTURAS DE SUPERFÍCIES DE MADEIRA | 1 | EDIFICAÇÃO - GERAL | 12.72 | 313.93
Serviço | 13.7 | Composição | FNDE 428 | PINTURA COM TINTA EPÓXI EM PAREDES,ÁREAS MOLHADAS, APLICAÇÃO MANUAL, 2 DEMÃOS, INCLUSO PRIMER EPÓXI | 101.63 | M2 | 162.78 | 153.3 | 25 | 191.63 | 19475.36 |  | 50 | PINTURA DE ÁREAS MOLHADAS | 1 | EDIFICAÇÃO - GERAL | 101.63 | 19475.36
Serviço | 13.8 | SINAPI | 100742 | PINTURA COM TINTA ALQUÍDICA DE ACABAMENTO (ESMALTE SINTÉTICO ACETINADO) APLICADA A ROLO OU PINCEL SOBRE SUPERFÍCIES METÁLICAS (EXCETO PERFIL) EXECUTADO EM OBRA (POR DEMÃO). AF_01/2020 | 593.16 | M2 | 31.73 | 29.77 | 25 | 37.21 | 22071.48 |  | 51 | PINTURA DE SUPERFÍCIES METÁLICAS | 1 | EDIFICAÇÃO - GERAL | 593.16 | 22071.48
Serviço | 13.9 | SINAPI | 88494 | EMASSAMENTO COM MASSA LÁTEX, APLICAÇÃO EM TETO, UMA DEMÃO, LIXAMENTO MANUAL. AF_04/2023 | 442.55 | M2 | 27.71 | 25.91 | 25 | 32.39 | 14334.19 |  | 52 | PINTURA FORROS | 1 | EDIFICAÇÃO - GERAL | 442.55 | 14334.19
Serviço | 13.10 | SINAPI | 88488 | PINTURA LÁTEX ACRÍLICA PREMIUM, APLICAÇÃO MANUAL EM TETO, DUAS DEMÃOS. AF_04/2023 | 442.55 | M2 | 17.29 | 16.48 | 25 | 20.6 | 9116.53 |  | 52 | PINTURA FORROS | 1 | EDIFICAÇÃO - GERAL | 442.55 | 9116.53
Macrosserviço | 14 |  |  | PINTURA - DIVERSOS | [6 empty] | 30123.05
Serviço | 14.1 | SINAPI | 100724 | PINTURA COM TINTA ALQUÍDICA DE FUNDO E ACABAMENTO (ESMALTE SINTÉTICO GRAFITE) APLICADA A ROLO OU PINCEL SOBRE PERFIL METÁLICO EXECUTADO EM FÁBRICA (POR DEMÃO). AF_01/2020 | 1285.48 | M2 | 16.57 | 15.94 | 25 | 19.93 | 25619.62 |  | 53 | ESTRUTURA METÁLICA | 1 | EDIFICAÇÃO - GERAL | 1285.48 | 25619.62
Serviço | 14.2 | SINAPI | 96132 | APLICAÇÃO MANUAL DE MASSA ACRÍLICA EM PANOS DE FACHADA SEM PRESENÇA DE VÃOS, DE EDIFÍCIOS DE MÚLTIPLOS PAVIMENTOS, DUAS DEMÃOS. AF_03/2024 | 98.05 | M2 | 24.08 | 23.11 | 25 | 28.89 | 2832.66 |  | 54 | MURETA | 1 | EDIFICAÇÃO - GERAL | 98.05 | 2832.66
Serviço | 14.3 | SINAPI | 88489 | PINTURA LÁTEX ACRÍLICA PREMIUM, APLICAÇÃO MANUAL EM PAREDES, DUAS DEMÃOS. AF_04/2023 | 98.05 | M2 | 14.22 | 13.63 | 25 | 17.04 | 1670.77 |  | 54 | MURETA | 1 | EDIFICAÇÃO - GERAL | 98.05 | 1670.77
Macrosserviço | 15 |  |  | INSTALAÇÃO HIDRÁULICA | [6 empty] | 39302.56
Serviço | 15.1 | SINAPI | 89401 | TUBO, PVC, SOLDÁVEL, DE 20MM, INSTALADO EM RAMAL DE DISTRIBUIÇÃO DE ÁGUA - FORNECIMENTO E INSTALAÇÃO. AF_06/2022 | 27.6 | M | 12.76 | 12.05 | 25 | 15.06 | 415.66 |  | 55 | TUBULAÇÕES E CONEXÕES DE PVC RÍGIDO | 1 | EDIFICAÇÃO - GERAL | 27.6 | 415.66
Serviço | 15.2 | SINAPI | 89356 | TUBO, PVC, SOLDÁVEL, DE 25MM, INSTALADO EM RAMAL OU SUB-RAMAL DE ÁGUA - FORNECIMENTO E INSTALAÇÃO. AF_06/2022 | 166.9 | M | 29.37 | 27.41 | 25 | 34.26 | 5717.99 |  | 55 | TUBULAÇÕES E CONEXÕES DE PVC RÍGIDO | 1 | EDIFICAÇÃO - GERAL | 166.9 | 5717.99
Serviço | 15.3 | SINAPI | 103979 | TUBO, PVC, SOLDÁVEL, DE 50MM, INSTALADO EM RAMAL DE DISTRIBUIÇÃO DE ÁGUA - FORNECIMENTO E INSTALAÇÃO. AF_06/2022 | 81.05 | M | 33.2 | 31.82 | 25 | 39.78 | 3224.17 |  | 55 | TUBULAÇÕES E CONEXÕES DE PVC RÍGIDO | 1 | EDIFICAÇÃO - GERAL | 81.05 | 3224.17
Serviço | 15.4 | SINAPI | 89450 | TUBO, PVC, SOLDÁVEL, DE 60MM, INSTALADO EM PRUMADA DE ÁGUA - FORNECIMENTO E INSTALAÇÃO. AF_06/2022 | 11 | M | 28.16 | 27.96 | 25 | 34.95 | 384.45 |  | 55 | TUBULAÇÕES E CONEXÕES DE PVC RÍGIDO | 1 | EDIFICAÇÃO - GERAL | 11 | 384.45
Serviço | 15.5 | SINAPI | 89451 | TUBO, PVC, SOLDÁVEL, DE 75MM, INSTALADO EM PRUMADA DE ÁGUA - FORNECIMENTO E INSTALAÇÃO. AF_06/2022 | 134.6 | M | 45.57 | 45.32 | 25 | 56.65 | 7625.09 |  | 55 | TUBULAÇÕES E CONEXÕES DE PVC RÍGIDO | 1 | EDIFICAÇÃO - GERAL | 134.6 | 7625.09
Serviço | 15.6 | SINAPI | 89452 | TUBO, PVC, SOLDÁVEL, DE 85MM, INSTALADO EM PRUMADA DE ÁGUA - FORNECIMENTO E INSTALAÇÃO. AF_06/2022 | 54.55 | M | 62.53 | 62.24 | 25 | 77.8 | 4243.99 |  | 55 | TUBULAÇÕES E CONEXÕES DE PVC RÍGIDO | 1 | EDIFICAÇÃO - GERAL | 54.55 | 4243.99
Serviço | 15.7 | Composição | 94713 | ADAPTADOR COM FLANGES LIVRES, CPVC, ROSCÁVEL, DN 22 MM, INSTALADO EM RESERVAÇÃO DE ÁGUA DE EDIFICAÇÃO QUE POSSUA RESERVATÓRIO DE FIBRA/FIBROCIMENTO - FORNECIMENTO E INSTALAÇÃO. AF_06/2016 | 6 | UN | 225.77 | 224.37 | 25 | 280.46 | 1682.76 |  | 55 | TUBULAÇÕES E CONEXÕES DE PVC RÍGIDO | 1 | EDIFICAÇÃO - GERAL | 6 | 1682.76
Serviço | 15.8 | SINAPI | 94714 | ADAPTADOR COM FLANGES LIVRES, PVC, SOLDÁVEL, DN 85 MM X 3", INSTALADO EM RESERVAÇÃO PREDIAL DE ÁGUA - FORNECIMENTO E INSTALAÇÃO. AF_04/2024 | 2 | UN | 315.11 | 313.66 | 25 | 392.08 | 784.16 |  | 55 | TUBULAÇÕES E CONEXÕES DE PVC RÍGIDO | 1 | EDIFICAÇÃO - GERAL | 2 | 784.16
Serviço | 15.9 | SINAPI | 89376 | ADAPTADOR CURTO COM BOLSA E ROSCA PARA REGISTRO, PVC, SOLDÁVEL, DN 20MM X 1/2, INSTALADO EM RAMAL OU SUB-RAMAL DE ÁGUA - FORNECIMENTO E INSTALAÇÃO. AF_06/2022 | 4 | UN | 6.99 | 6.57 | 25 | 8.21 | 32.84 |  | 55 | TUBULAÇÕES E CONEXÕES DE PVC RÍGIDO | 1 | EDIFICAÇÃO - GERAL | 4 | 32.84
Serviço | 15.10 | SINAPI | 89383 | ADAPTADOR CURTO COM BOLSA E ROSCA PARA REGISTRO, PVC, SOLDÁVEL, DN 25MM X 3/4, INSTALADO EM RAMAL OU SUB-RAMAL DE ÁGUA - FORNECIMENTO E INSTALAÇÃO. AF_06/2022 | 72 | UN | 8.16 | 7.67 | 25 | 9.59 | 690.48 |  | 55 | TUBULAÇÕES E CONEXÕES DE PVC RÍGIDO | 1 | EDIFICAÇÃO - GERAL | 72 | 690.48
Serviço | 15.11 | SINAPI | 104002 | ADAPTADOR CURTO COM BOLSA E ROSCA PARA REGISTRO, PVC, SOLDÁVEL, DN 50MM X 1.1/4", INSTALADO EM RAMAL DE DISTRIBUIÇÃO DE ÁGUA - FORNECIMENTO E INSTALAÇÃO. AF_06/2022 | 40 | UN | 19.15 | 18.48 | 25 | 23.1 | 924 |  | 55 | TUBULAÇÕES E CONEXÕES DE PVC RÍGIDO | 1 | EDIFICAÇÃO - GERAL | 40 | 924
Serviço | 15.12 | SINAPI | 89613 | ADAPTADOR CURTO COM BOLSA E ROSCA PARA REGISTRO, PVC, SOLDÁVEL, DN 75MM X 2.1/2", INSTALADO EM PRUMADA DE ÁGUA - FORNECIMENTO E INSTALAÇÃO. AF_12/2014 | 6 | UN | 31.22 | 30.64 | 25 | 38.3 | 229.8 |  | 55 | TUBULAÇÕES E CONEXÕES DE PVC RÍGIDO | 1 | EDIFICAÇÃO - GERAL | 6 | 229.8
Serviço | 15.13 | SINAPI | 89616 | ADAPTADOR CURTO COM BOLSA E ROSCA PARA REGISTRO, PVC, SOLDÁVEL, DN 85MM X 3, INSTALADO EM PRUMADA DE ÁGUA - FORNECIMENTO E INSTALAÇÃO. AF_06/2022 | 2 | UN | 41.36 | 40.69 | 25 | 50.86 | 101.72 |  | 55 | TUBULAÇÕES E CONEXÕES DE PVC RÍGIDO | 1 | EDIFICAÇÃO - GERAL | 2 | 101.72
Serviço | 15.14 | SINAPI | 89605 | LUVA DE REDUÇÃO, PVC, SOLDÁVEL, DN 60MM X 50MM, INSTALADO EM PRUMADA DE ÁGUA - FORNECIMENTO E INSTALAÇÃO. AF_06/2022 | 6 | UN | 21.51 | 21.04 | 25 | 26.3 | 157.8 |  | 55 | TUBULAÇÕES E CONEXÕES DE PVC RÍGIDO | 1 | EDIFICAÇÃO - GERAL | 6 | 157.8
Serviço | 15.15 | Composição | FNDE 205 | BUCHA DE REDUÇÃO, CURTA, PVC, SOLDÁVEL, DN 75 X 60 MM, INSTALADO EM PRUMADA DE ÁGUA - FORNECIMENTO E INSTALAÇÃO | 2 | UN | 16.33 | 15.85 | 25 | 19.81 | 39.62 |  | 55 | TUBULAÇÕES E CONEXÕES DE PVC RÍGIDO | 1 | EDIFICAÇÃO - GERAL | 2 | 39.62
Serviço | 15.16 | Composição | FNDE 229 | BUCHA DE REDUÇÃO, CURTA, PVC, SOLDÁVEL, DN 85 X 75 MM, INSTALADO EM PRUMADA DE ÁGUA - FORNECIMENTO E INSTALAÇÃO | 4 | UN | 16.33 | 15.85 | 25 | 19.81 | 79.24 |  | 55 | TUBULAÇÕES E CONEXÕES DE PVC RÍGIDO | 1 | EDIFICAÇÃO - GERAL | 4 | 79.24
Serviço | 15.17 | SINAPI | 103998 | LUVA DE REDUÇÃO, PVC, SOLDÁVEL, DN 50MM X 25MM, INSTALADO EM RAMAL DE DISTRIBUIÇÃO DE ÁGUA FORNECIMENTO E INSTALAÇÃO. AF_06/2022 | 30 | UN | 16.22 | 15.6 | 25 | 19.5 | 585 |  | 55 | TUBULAÇÕES E CONEXÕES DE PVC RÍGIDO | 1 | EDIFICAÇÃO - GERAL | 30 | 585
Serviço | 15.18 | SINAPI | 103969 | BUCHA DE REDUÇÃO, LONGA, PVC, SOLDÁVEL, DN 60 X 32 MM, INSTALADO EM PRUMADA DE ÁGUA - FORNECIMENTO E INSTALAÇÃO. AF_06/2022 | 1 | UN | 20.25 | 19.84 | 25 | 24.8 | 24.8 |  | 55 | TUBULAÇÕES E CONEXÕES DE PVC RÍGIDO | 1 | EDIFICAÇÃO - GERAL | 1 | 24.8
Serviço | 15.19 | SINAPI | 103972 | BUCHA DE REDUÇÃO, LONGA, PVC, SOLDÁVEL, DN 75 X 50 MM, INSTALADO EM PRUMADA DE ÁGUA - FORNECIMENTO E INSTALAÇÃO. AF_06/2022 | 5 | UN | 29.65 | 29.12 | 25 | 36.4 | 182 |  | 55 | TUBULAÇÕES E CONEXÕES DE PVC RÍGIDO | 1 | EDIFICAÇÃO - GERAL | 5 | 182
Serviço | 15.20 | SINAPI | 89485 | JOELHO 45 GRAUS, PVC, SOLDÁVEL, DN 25MM, INSTALADO EM PRUMADA DE ÁGUA - FORNECIMENTO E INSTALAÇÃO. AF_06/2022 | 3 | UN | 7.33 | 6.97 | 25 | 8.71 | 26.13 |  | 55 | TUBULAÇÕES E CONEXÕES DE PVC RÍGIDO | 1 | EDIFICAÇÃO - GERAL | 3 | 26.13
Serviço | 15.21 | SINAPI | 89502 | JOELHO 45 GRAUS, PVC, SOLDÁVEL, DN 50MM, INSTALADO EM PRUMADA DE ÁGUA - FORNECIMENTO E INSTALAÇÃO. AF_06/2022 | 2 | UN | 18.7 | 18.05 | 25 | 22.56 | 45.12 |  | 55 | TUBULAÇÕES E CONEXÕES DE PVC RÍGIDO | 1 | EDIFICAÇÃO - GERAL | 2 | 45.12
Serviço | 15.22 | SINAPI | 89515 | JOELHO 45 GRAUS, PVC, SOLDÁVEL, DN 75MM, INSTALADO EM PRUMADA DE ÁGUA - FORNECIMENTO E INSTALAÇÃO. AF_06/2022 | 8 | UN | 80.99 | 80.04 | 25 | 100.05 | 800.4 |  | 55 | TUBULAÇÕES E CONEXÕES DE PVC RÍGIDO | 1 | EDIFICAÇÃO - GERAL | 8 | 800.4
Serviço | 15.23 | SINAPI | 89523 | JOELHO 45 GRAUS, PVC, SOLDÁVEL, DN 85MM, INSTALADO EM PRUMADA DE ÁGUA - FORNECIMENTO E INSTALAÇÃO. AF_06/2022 | 2 | UN | 98.68 | 97.61 | 25 | 122.01 | 244.02 |  | 55 | TUBULAÇÕES E CONEXÕES DE PVC RÍGIDO | 1 | EDIFICAÇÃO - GERAL | 2 | 244.02
Serviço | 15.24 | SINAPI | 89358 | JOELHO 90 GRAUS, PVC, SOLDÁVEL, DN 20MM, INSTALADO EM RAMAL OU SUB-RAMAL DE ÁGUA - FORNECIMENTO E INSTALAÇÃO. AF_06/2022 | 4 | UN | 10.11 | 9.44 | 25 | 11.8 | 47.2 |  | 55 | TUBULAÇÕES E CONEXÕES DE PVC RÍGIDO | 1 | EDIFICAÇÃO - GERAL | 4 | 47.2
Serviço | 15.25 | SINAPI | 89358 | JOELHO 90 GRAUS, PVC, SOLDÁVEL, DN 20MM, INSTALADO EM RAMAL OU SUB-RAMAL DE ÁGUA - FORNECIMENTO E INSTALAÇÃO. AF_06/2022 | 4 | UN | 10.11 | 9.44 | 25 | 11.8 | 47.2 |  | 55 | TUBULAÇÕES E CONEXÕES DE PVC RÍGIDO | 1 | EDIFICAÇÃO - GERAL | 4 | 47.2
Serviço | 15.26 | SINAPI | 89501 | JOELHO 90 GRAUS, PVC, SOLDÁVEL, DN 50MM, INSTALADO EM PRUMADA DE ÁGUA - FORNECIMENTO E INSTALAÇÃO. AF_06/2022 | 28 | UN | 16.31 | 15.66 | 25 | 19.58 | 548.24 |  | 55 | TUBULAÇÕES E CONEXÕES DE PVC RÍGIDO | 1 | EDIFICAÇÃO - GERAL | 28 | 548.24
Serviço | 15.27 | SINAPI | 89505 | JOELHO 90 GRAUS, PVC, SOLDÁVEL, DN 60MM, INSTALADO EM PRUMADA DE ÁGUA - FORNECIMENTO E INSTALAÇÃO. AF_06/2022 | 4 | UN | 41.88 | 41.1 | 25 | 51.38 | 205.52 |  | 55 | TUBULAÇÕES E CONEXÕES DE PVC RÍGIDO | 1 | EDIFICAÇÃO - GERAL | 4 | 205.52
Serviço | 15.28 | SINAPI | 94682 | JOELHO 90 GRAUS, PVC, SOLDÁVEL, DN 75 MM INSTALADO EM RESERVAÇÃO PREDIAL DE ÁGUA - FORNECIMENTO E INSTALAÇÃO. AF_04/2024 | 26 | UN | 106.44 | 105.01 | 25 | 131.26 | 3412.76 |  | 55 | TUBULAÇÕES E CONEXÕES DE PVC RÍGIDO | 1 | EDIFICAÇÃO - GERAL | 26 | 3412.76
Serviço | 15.29 | SINAPI | 94684 | JOELHO 90 GRAUS, PVC, SOLDÁVEL, DN 85 MM INSTALADO EM RESERVAÇÃO PREDIAL DE ÁGUA - FORNECIMENTO E INSTALAÇÃO. AF_04/2024 | 6 | UN | 128.65 | 126.86 | 25 | 158.58 | 951.48 |  | 55 | TUBULAÇÕES E CONEXÕES DE PVC RÍGIDO | 1 | EDIFICAÇÃO - GERAL | 6 | 951.48
Serviço | 15.30 | SINAPI | 90373 | JOELHO 90 GRAUS COM BUCHA DE LATÃO, PVC, SOLDÁVEL, DN 25MM, X 1/2 INSTALADO EM RAMAL OU SUB-RAMAL DE ÁGUA - FORNECIMENTO E INSTALAÇÃO. AF_06/2022 | 47 | UN | 14.86 | 14.19 | 25 | 17.74 | 833.78 |  | 55 | TUBULAÇÕES E CONEXÕES DE PVC RÍGIDO | 1 | EDIFICAÇÃO - GERAL | 47 | 833.78
Serviço | 15.31 | SINAPI | 90373 | JOELHO 90 GRAUS COM BUCHA DE LATÃO, PVC, SOLDÁVEL, DN 25MM, X 1/2 INSTALADO EM RAMAL OU SUB-RAMAL DE ÁGUA - FORNECIMENTO E INSTALAÇÃO. AF_06/2022 | 12 | UN | 14.86 | 14.19 | 25 | 17.74 | 212.88 |  | 55 | TUBULAÇÕES E CONEXÕES DE PVC RÍGIDO | 1 | EDIFICAÇÃO - GERAL | 12 | 212.88
Serviço | 15.32 | SINAPI | 89395 | TE, PVC, SOLDÁVEL, DN 25MM, INSTALADO EM RAMAL OU SUB-RAMAL DE ÁGUA - FORNECIMENTO E INSTALAÇÃO. AF_06/2022 | 17 | UN | 16.41 | 15.36 | 25 | 19.2 | 326.4 |  | 55 | TUBULAÇÕES E CONEXÕES DE PVC RÍGIDO | 1 | EDIFICAÇÃO - GERAL | 17 | 326.4
Serviço | 15.33 | SINAPI | 89625 | TE, PVC, SOLDÁVEL, DN 50MM, INSTALADO EM PRUMADA DE ÁGUA - FORNECIMENTO E INSTALAÇÃO. AF_06/2022 | 14 | UN | 25.16 | 24.29 | 25 | 30.36 | 425.04 |  | 55 | TUBULAÇÕES E CONEXÕES DE PVC RÍGIDO | 1 | EDIFICAÇÃO - GERAL | 14 | 425.04
Serviço | 15.34 | SINAPI | 89629 | TE, PVC, SOLDÁVEL, DN 75MM, INSTALADO EM PRUMADA DE ÁGUA - FORNECIMENTO E INSTALAÇÃO. AF_06/2022 | 7 | UN | 80.72 | 79.45 | 25 | 99.31 | 695.17 |  | 55 | TUBULAÇÕES E CONEXÕES DE PVC RÍGIDO | 1 | EDIFICAÇÃO - GERAL | 7 | 695.17
Serviço | 15.35 | SINAPI | 89631 | TE, PVC, SOLDÁVEL, DN 85MM, INSTALADO EM PRUMADA DE ÁGUA - FORNECIMENTO E INSTALAÇÃO. AF_06/2022 | 4 | UN | 104.91 | 103.49 | 25 | 129.36 | 517.44 |  | 55 | TUBULAÇÕES E CONEXÕES DE PVC RÍGIDO | 1 | EDIFICAÇÃO - GERAL | 4 | 517.44
Serviço | 15.36 | SINAPI | 89627 | TÊ DE REDUÇÃO, PVC, SOLDÁVEL, DN 50MM X 25MM, INSTALADO EM PRUMADA DE ÁGUA - FORNECIMENTO E INSTALAÇÃO. AF_06/2022 | 10 | UN | 21.74 | 21.07 | 25 | 26.34 | 263.4 |  | 55 | TUBULAÇÕES E CONEXÕES DE PVC RÍGIDO | 1 | EDIFICAÇÃO - GERAL | 10 | 263.4
Serviço | 15.37 | SINAPI | 89630 | TE DE REDUÇÃO, PVC, SOLDÁVEL, DN 75MM X 50MM, INSTALADO EM PRUMADA DE ÁGUA - FORNECIMENTO E INSTALAÇÃO. AF_06/2022 | 2 | UN | 61.65 | 60.57 | 25 | 75.71 | 151.42 |  | 55 | TUBULAÇÕES E CONEXÕES DE PVC RÍGIDO | 1 | EDIFICAÇÃO - GERAL | 2 | 151.42
Serviço | 15.38 | SINAPI | 89630 | TE DE REDUÇÃO, PVC, SOLDÁVEL, DN 75MM X 50MM, INSTALADO EM PRUMADA DE ÁGUA - FORNECIMENTO E INSTALAÇÃO. AF_06/2022 | 13 | UN | 61.65 | 60.57 | 25 | 75.71 | 984.23 |  | 55 | TUBULAÇÕES E CONEXÕES DE PVC RÍGIDO | 1 | EDIFICAÇÃO - GERAL | 13 | 984.23
Serviço | 15.39 | Composição | FNDE 208 | TÊ DE REDUÇÃO, PVC, SOLDÁVEL, DN 75MM X 60 MM, INSTALADO EM PRUMADA DE ÁGUA - FORNECIMENTO E INSTALAÇÃO | 3 | UN | 31.52 | 30.71 | 25 | 38.39 | 115.17 |  | 55 | TUBULAÇÕES E CONEXÕES DE PVC RÍGIDO | 1 | EDIFICAÇÃO - GERAL | 3 | 115.17
Serviço | 15.40 | SINAPI | 90374 | TÊ COM BUCHA DE LATÃO NA BOLSA CENTRAL, PVC, SOLDÁVEL, DN 25MM X 3/4, INSTALADO EM RAMAL OU SUB-RAMAL DE ÁGUA - FORNECIMENTO E INSTALAÇÃO. AF_06/2022 | 8 | UN | 24.63 | 23.66 | 25 | 29.58 | 236.64 |  | 55 | TUBULAÇÕES E CONEXÕES DE PVC RÍGIDO | 1 | EDIFICAÇÃO - GERAL | 8 | 236.64
Serviço | 15.41 | SINAPI | 89396 | TÊ COM BUCHA DE LATÃO NA BOLSA CENTRAL, PVC, SOLDÁVEL, DN 25MM X 1/2, INSTALADO EM RAMAL OU SUB-RAMAL DE ÁGUA - FORNECIMENTO E INSTALAÇÃO. AF_06/2022 | 9 | UN | 22.76 | 21.86 | 25 | 27.33 | 245.97 |  | 55 | TUBULAÇÕES E CONEXÕES DE PVC RÍGIDO | 1 | EDIFICAÇÃO - GERAL | 9 | 245.97
Serviço | 15.42 | Composição | 94713 | ADAPTADOR COM FLANGES LIVRES, PVC, SOLDÁVEL, DN 75 MM X 2 1/2", INSTALADO EM RESERVAÇÃO PREDIAL DE ÁGUA - FORNECIMENTO E INSTALAÇÃO. AF_04/2024 | 3 | UN | 225.77 | 224.37 | 25 | 280.46 | 841.38 |  | 55 | TUBULAÇÕES E CONEXÕES DE PVC RÍGIDO | 1 | EDIFICAÇÃO - GERAL | 3 | 841.38
Macrosserviço | 16 |  |  | TUBULAÇÕES E CONEXÕES - METAIS | [6 empty] | 8920.39
Serviço | 16.1 | SINAPI | 94499 | REGISTRO DE GAVETA BRUTO, LATÃO, ROSCÁVEL, 2 1/2" - FORNECIMENTO E INSTALAÇÃO. AF_08/2021 | 3 | UN | 342.12 | 339.77 | 25 | 424.71 | 1274.13 |  | 56 | TUBULAÇÕES E CONEXÕES - METAIS | 1 | EDIFICAÇÃO - GERAL | 3 | 1274.13
Serviço | 16.2 | SINAPI | 94500 | REGISTRO DE GAVETA BRUTO, LATÃO, ROSCÁVEL, 3" - FORNECIMENTO E INSTALAÇÃO. AF_08/2021 | 1 | UN | 415.43 | 412.51 | 25 | 515.64 | 515.64 |  | 56 | TUBULAÇÕES E CONEXÕES - METAIS | 1 | EDIFICAÇÃO - GERAL | 1 | 515.64
Serviço | 16.3 | SINAPI | 89986 | REGISTRO DE GAVETA BRUTO, LATÃO, ROSCÁVEL, 1/2", COM ACABAMENTO E CANOPLA CROMADOS - FORNECIMENTO E INSTALAÇÃO. AF_08/2021 | 2 | UN | 98.09 | 97.15 | 25 | 121.44 | 242.88 |  | 56 | TUBULAÇÕES E CONEXÕES - METAIS | 1 | EDIFICAÇÃO - GERAL | 2 | 242.88
Serviço | 16.4 | SINAPI | 94794 | REGISTRO DE GAVETA BRUTO, LATÃO, ROSCÁVEL, 1 1/2", COM ACABAMENTO E CANOPLA CROMADOS - FORNECIMENTO E INSTALAÇÃO. AF_08/2021 | 8 | UN | 197.5 | 195.57 | 25 | 244.46 | 1955.68 |  | 56 | TUBULAÇÕES E CONEXÕES - METAIS | 1 | EDIFICAÇÃO - GERAL | 8 | 1955.68
Serviço | 16.5 | SINAPI | 89987 | REGISTRO DE GAVETA BRUTO, LATÃO, ROSCÁVEL, 3/4", COM ACABAMENTO E CANOPLA CROMADOS - FORNECIMENTO E INSTALAÇÃO. AF_08/2021 | 30 | UN | 111.66 | 110.52 | 25 | 138.15 | 4144.5 |  | 56 | TUBULAÇÕES E CONEXÕES - METAIS | 1 | EDIFICAÇÃO - GERAL | 30 | 4144.5
Serviço | 16.6 | SINAPI | 89985 | REGISTRO DE PRESSÃO BRUTO, LATÃO, ROSCÁVEL, 3/4", COM ACABAMENTO E CANOPLA CROMADOS - FORNECIMENTO E INSTALAÇÃO. AF_08/2021 | 6 | UN | 106.15 | 105.01 | 25 | 131.26 | 787.56 |  | 56 | TUBULAÇÕES E CONEXÕES - METAIS | 1 | EDIFICAÇÃO - GERAL | 6 | 787.56
Macrosserviço | 17 |  |  | RESERVATÓRIO D'ÁGUA | [6 empty] | 52619.23
Serviço | 17.1 | Composição | FNDE 391 | RESERVATÓRIO METÁLICO CILINDRICO CAP. 15.000 LITROS, COM GUARDA-CORPO, ESCADA E PINTURA | 1 | UN | 42384.18 | 42095.38 | 25 | 52619.23 | 52619.23 |  | 57 | RESERVATÓRIO 15.000 L | 1 | EDIFICAÇÃO - GERAL | 1 | 52619.23
Macrosserviço | 18 |  |  | DRENAGEM DE ÁGUAS PLUVIAIS | [6 empty] | 21465.73
Serviço | 18.1 | SINAPI | 89578 | TUBO PVC, SÉRIE R, ÁGUA PLUVIAL, DN 100 MM, FORNECIDO E INSTALADO EM CONDUTORES VERTICAIS DE ÁGUAS PLUVIAIS. AF_06/2022 | 246.6 | M | 33.08 | 32.69 | 25 | 40.86 | 10076.08 |  | 58 | TUBULAÇÕES E CONEXÕES DE PVC | 1 | EDIFICAÇÃO - GERAL | 246.6 | 10076.08
Serviço | 18.2 | SINAPI | 89580 | TUBO PVC, SÉRIE R, ÁGUA PLUVIAL, DN 150 MM, FORNECIDO E INSTALADO EM CONDUTORES VERTICAIS DE ÁGUAS PLUVIAIS. AF_06/2022 | 3 | M | 67.93 | 67.25 | 25 | 84.06 | 252.18 |  | 58 | TUBULAÇÕES E CONEXÕES DE PVC | 1 | EDIFICAÇÃO - GERAL | 3 | 252.18
Serviço | 18.3 | SINAPI | 89585 | JOELHO 45 GRAUS, PVC, SERIE R, ÁGUA PLUVIAL, DN 100 MM, JUNTA ELÁSTICA, FORNECIDO E INSTALADO EM CONDUTORES VERTICAIS DE ÁGUAS PLUVIAIS. AF_06/2022 | 11 | UN | 48.09 | 46.68 | 25 | 58.35 | 641.85 |  | 58 | TUBULAÇÕES E CONEXÕES DE PVC | 1 | EDIFICAÇÃO - GERAL | 11 | 641.85
Serviço | 18.4 | SINAPI | 89584 | JOELHO 90 GRAUS, PVC, SERIE R, ÁGUA PLUVIAL, DN 100 MM, JUNTA ELÁSTICA, FORNECIDO E INSTALADO EM CONDUTORES VERTICAIS DE ÁGUAS PLUVIAIS. AF_06/2022 | 47 | UN | 47.1 | 45.69 | 25 | 57.11 | 2684.17 |  | 58 | TUBULAÇÕES E CONEXÕES DE PVC | 1 | EDIFICAÇÃO - GERAL | 47 | 2684.17
Serviço | 18.5 | SINAPI | 89567 | JUNÇÃO SIMPLES, PVC, SERIE R, ÁGUA PLUVIAL, DN 100 X 100 MM, JUNTA ELÁSTICA, FORNECIDO E INSTALADO EM RAMAL DE ENCAMINHAMENTO. AF_06/2022 | 4 | UN | 79.16 | 78.28 | 25 | 97.85 | 391.4 |  | 58 | TUBULAÇÕES E CONEXÕES DE PVC | 1 | EDIFICAÇÃO - GERAL | 4 | 391.4
Serviço | 18.6 | SINAPI | 89675 | TÊ DE INSPEÇÃO, PVC, SERIE R, ÁGUA PLUVIAL, DN 100 MM, JUNTA ELÁSTICA, FORNECIDO E INSTALADO EM CONDUTORES VERTICAIS DE ÁGUAS PLUVIAIS. AF_06/2022 | 1 | UN | 71.13 | 70.2 | 25 | 87.75 | 87.75 |  | 58 | TUBULAÇÕES E CONEXÕES DE PVC | 1 | EDIFICAÇÃO - GERAL | 1 | 87.75
Serviço | 18.7 | SINAPI | 99253 | CAIXA ENTERRADA HIDRÁULICA RETANGULAR EM ALVENARIA COM TIJOLOS CERÂMICOS MACIÇOS, DIMENSÕES INTERNAS: 0,6X0,6X0,6 M PARA REDE DE DRENAGEM. AF_12/2020 | 9 | UN | 632.12 | 599.75 | 25 | 749.69 | 6747.21 |  | 59 | ACESSÓRIOS | 1 | EDIFICAÇÃO - GERAL | 9 | 6747.21
Serviço | 18.8 | SINAPI | 89482 | CAIXA SIFONADA, PVC, DN 100 X 100 X 50 MM, FORNECIDA E INSTALADA EM RAMAIS DE ENCAMINHAMENTO DE ÁGUA PLUVIAL. AF_06/2022 | 11 | UN | 43.67 | 42.55 | 25 | 53.19 | 585.09 |  | 59 | ACESSÓRIOS | 1 | EDIFICAÇÃO - GERAL | 11 | 585.09
Macrosserviço | 19 |  |  | INSTALAÇÃO SANITÁRIA | [6 empty] | 81916.82
Serviço | 19.1 | SINAPI | 89714 | TUBO PVC, SERIE NORMAL, ESGOTO PREDIAL, DN 100 MM, FORNECIDO E INSTALADO EM RAMAL DE DESCARGA OU RAMAL DE ESGOTO SANITÁRIO. AF_08/2022 | 149.3 | M | 44.46 | 42.18 | 25 | 52.73 | 7872.59 |  | 60 | TUBULAÇÕES E CONEXÕES | 1 | EDIFICAÇÃO - GERAL | 149.3 | 7872.59
Serviço | 19.2 | SINAPI | 89711 | TUBO PVC, SERIE NORMAL, ESGOTO PREDIAL, DN 40 MM, FORNECIDO E INSTALADO EM RAMAL DE DESCARGA OU RAMAL DE ESGOTO SANITÁRIO. AF_08/2022 | 115.3 | M | 25.94 | 24.44 | 25 | 30.55 | 3522.42 |  | 60 | TUBULAÇÕES E CONEXÕES | 1 | EDIFICAÇÃO - GERAL | 115.3 | 3522.42
Serviço | 19.3 | SINAPI | 89712 | TUBO PVC, SERIE NORMAL, ESGOTO PREDIAL, DN 50 MM, FORNECIDO E INSTALADO EM RAMAL DE DESCARGA OU RAMAL DE ESGOTO SANITÁRIO. AF_08/2022 | 173.1 | M | 31.91 | 30.28 | 25 | 37.85 | 6551.84 |  | 60 | TUBULAÇÕES E CONEXÕES | 1 | EDIFICAÇÃO - GERAL | 173.1 | 6551.84
Serviço | 19.4 | SINAPI | 89713 | TUBO PVC, SERIE NORMAL, ESGOTO PREDIAL, DN 75 MM, FORNECIDO E INSTALADO EM RAMAL DE DESCARGA OU RAMAL DE ESGOTO SANITÁRIO. AF_08/2022 | 69.55 | M | 39.5 | 37.54 | 25 | 46.93 | 3263.98 |  | 60 | TUBULAÇÕES E CONEXÕES | 1 | EDIFICAÇÃO - GERAL | 69.55 | 3263.98
Serviço | 19.5 | SINAPI | 89726 | JOELHO 45 GRAUS, PVC, SERIE NORMAL, ESGOTO PREDIAL, DN 40 MM, JUNTA SOLDÁVEL, FORNECIDO E INSTALADO EM RAMAL DE DESCARGA OU RAMAL DE ESGOTO SANITÁRIO. AF_08/2022 | 32 | UN | 12.67 | 12.02 | 25 | 15.03 | 480.96 |  | 60 | TUBULAÇÕES E CONEXÕES | 1 | EDIFICAÇÃO - GERAL | 32 | 480.96
Serviço | 19.6 | SINAPI | 89732 | JOELHO 45 GRAUS, PVC, SERIE NORMAL, ESGOTO PREDIAL, DN 50 MM, JUNTA ELÁSTICA, FORNECIDO E INSTALADO EM RAMAL DE DESCARGA OU RAMAL DE ESGOTO SANITÁRIO. AF_08/2022 | 31 | UN | 17.57 | 16.87 | 25 | 21.09 | 653.79 |  | 60 | TUBULAÇÕES E CONEXÕES | 1 | EDIFICAÇÃO - GERAL | 31 | 653.79
Serviço | 19.7 | SINAPI | 89739 | JOELHO 45 GRAUS, PVC, SERIE NORMAL, ESGOTO PREDIAL, DN 75 MM, JUNTA ELÁSTICA, FORNECIDO E INSTALADO EM RAMAL DE DESCARGA OU RAMAL DE ESGOTO SANITÁRIO. AF_08/2022 | 9 | UN | 25.68 | 24.84 | 25 | 31.05 | 279.45 |  | 60 | TUBULAÇÕES E CONEXÕES | 1 | EDIFICAÇÃO - GERAL | 9 | 279.45
Serviço | 19.8 | SINAPI | 89746 | JOELHO 45 GRAUS, PVC, SERIE NORMAL, ESGOTO PREDIAL, DN 100 MM, JUNTA ELÁSTICA, FORNECIDO E INSTALADO EM RAMAL DE DESCARGA OU RAMAL DE ESGOTO SANITÁRIO. AF_08/2022 | 6 | UN | 30.9 | 29.91 | 25 | 37.39 | 224.34 |  | 60 | TUBULAÇÕES E CONEXÕES | 1 | EDIFICAÇÃO - GERAL | 6 | 224.34
Serviço | 19.9 | SINAPI | 89744 | JOELHO 90 GRAUS, PVC, SERIE NORMAL, ESGOTO PREDIAL, DN 100 MM, JUNTA ELÁSTICA, FORNECIDO E INSTALADO EM RAMAL DE DESCARGA OU RAMAL DE ESGOTO SANITÁRIO. AF_08/2022 | 12 | UN | 30.1 | 29.11 | 25 | 36.39 | 436.68 |  | 60 | TUBULAÇÕES E CONEXÕES | 1 | EDIFICAÇÃO - GERAL | 12 | 436.68
Serviço | 19.10 | SINAPI | 89737 | JOELHO 90 GRAUS, PVC, SERIE NORMAL, ESGOTO PREDIAL, DN 75 MM, JUNTA ELÁSTICA, FORNECIDO E INSTALADO EM RAMAL DE DESCARGA OU RAMAL DE ESGOTO SANITÁRIO. AF_08/2022 | 28 | UN | 24.74 | 23.9 | 25 | 29.88 | 836.64 |  | 60 | TUBULAÇÕES E CONEXÕES | 1 | EDIFICAÇÃO - GERAL | 28 | 836.64
Serviço | 19.11 | SINAPI | 89731 | JOELHO 90 GRAUS, PVC, SERIE NORMAL, ESGOTO PREDIAL, DN 50 MM, JUNTA ELÁSTICA, FORNECIDO E INSTALADO EM RAMAL DE DESCARGA OU RAMAL DE ESGOTO SANITÁRIO. AF_08/2022 | 18 | UN | 16.87 | 16.17 | 25 | 20.21 | 363.78 |  | 60 | TUBULAÇÕES E CONEXÕES | 1 | EDIFICAÇÃO - GERAL | 18 | 363.78
Serviço | 19.12 | SINAPI | 89724 | JOELHO 90 GRAUS, PVC, SERIE NORMAL, ESGOTO PREDIAL, DN 40 MM, JUNTA SOLDÁVEL, FORNECIDO E INSTALADO EM RAMAL DE DESCARGA OU RAMAL DE ESGOTO SANITÁRIO. AF_08/2022 | 106 | UN | 12.45 | 11.8 | 25 | 14.75 | 1563.5 |  | 60 | TUBULAÇÕES E CONEXÕES | 1 | EDIFICAÇÃO - GERAL | 106 | 1563.5
Serviço | 19.13 | Composição | FNDE 209 | JUNÇÃO SIMPLES, PVC, SERIE NORMAL, ESGOTO PREDIAL, DN 100 X 50 MM, JUNTA ELÁSTICA, FORNECIDO E INSTALADO EM PRUMADA DE ESGOTO SANITÁRIO OU VENTILAÇÃO | 14 | UN | 56.36 | 54.87 | 25 | 68.59 | 960.26 |  | 60 | TUBULAÇÕES E CONEXÕES | 1 | EDIFICAÇÃO - GERAL | 14 | 960.26
Serviço | 19.14 | SINAPI | 89834 | JUNÇÃO SIMPLES, PVC, SERIE NORMAL, ESGOTO PREDIAL, DN 100 X 100 MM, JUNTA ELÁSTICA, FORNECIDO E INSTALADO EM PRUMADA DE ESGOTO SANITÁRIO OU VENTILAÇÃO. AF_08/2022 | 8 | UN | 56.35 | 54.87 | 25 | 68.59 | 548.72 |  | 60 | TUBULAÇÕES E CONEXÕES | 1 | EDIFICAÇÃO - GERAL | 8 | 548.72
Serviço | 19.15 | Composição | FNDE 210 | JUNÇÃO SIMPLES, PVC, SERIE NORMAL, ESGOTO PREDIAL, DN 75 X 50 MM, JUNTA ELÁSTICA, FORNECIDO E INSTALADO EM RAMAL DE DESCARGA OU RAMAL DE ESGOTO SANITÁRIO | 1 | UN | 43.3 | 42.14 | 25 | 52.68 | 52.68 |  | 60 | TUBULAÇÕES E CONEXÕES | 1 | EDIFICAÇÃO - GERAL | 1 | 52.68
Serviço | 19.16 | SINAPI | 89827 | JUNÇÃO SIMPLES, PVC, SERIE NORMAL, ESGOTO PREDIAL, DN 50 X 50 MM, JUNTA ELÁSTICA, FORNECIDO E INSTALADO EM PRUMADA DE ESGOTO SANITÁRIO OU VENTILAÇÃO. AF_08/2022 | 9 | UN | 19.77 | 19.53 | 25 | 24.41 | 219.69 |  | 60 | TUBULAÇÕES E CONEXÕES | 1 | EDIFICAÇÃO - GERAL | 9 | 219.69
Serviço | 19.17 | SINAPI | 89557 | REDUÇÃO EXCÊNTRICA, PVC, SERIE R, ÁGUA PLUVIAL, DN 100 X 75 MM, JUNTA ELÁSTICA, FORNECIDO E INSTALADO EM RAMAL DE ENCAMINHAMENTO. AF_06/2022 | 1 | UN | 31.63 | 31.26 | 25 | 39.08 | 39.08 |  | 60 | TUBULAÇÕES E CONEXÕES | 1 | EDIFICAÇÃO - GERAL | 1 | 39.08
Serviço | 19.18 | SINAPI | 99253 | CAIXA ENTERRADA HIDRÁULICA RETANGULAR EM ALVENARIA COM TIJOLOS CERÂMICOS MACIÇOS, DIMENSÕES INTERNAS: 0,6X0,6X0,6 M PARA REDE DE DRENAGEM. AF_12/2020 | 16 | UN | 632.12 | 599.75 | 25 | 749.69 | 11995.04 |  | 60 | TUBULAÇÕES E CONEXÕES | 1 | EDIFICAÇÃO - GERAL | 16 | 11995.04
Serviço | 19.19 | SINAPI | 89708 | CAIXA SIFONADA, PVC, DN 150 X 185 X 75 MM, JUNTA ELÁSTICA, FORNECIDA E INSTALADA EM RAMAL DE DESCARGA OU EM RAMAL DE ESGOTO SANITÁRIO. AF_08/2022 | 19 | UN | 112.38 | 109.93 | 25 | 137.41 | 2610.79 |  | 60 | TUBULAÇÕES E CONEXÕES | 1 | EDIFICAÇÃO - GERAL | 19 | 2610.79
Serviço | 19.20 | SINAPI | 89696 | TÊ, PVC, SERIE R, ÁGUA PLUVIAL, DN 100 X 75 MM, JUNTA ELÁSTICA, FORNECIDO E INSTALADO EM CONDUTORES VERTICAIS DE ÁGUAS PLUVIAIS. AF_06/2022 | 12 | UN | 85.85 | 84.2 | 25 | 105.25 | 1263 |  | 60 | TUBULAÇÕES E CONEXÕES | 1 | EDIFICAÇÃO - GERAL | 12 | 1263
Serviço | 19.21 | Composição | FNDE 214 | TÊ, PVC, SERIE R, ÁGUA PLUVIAL, DN 100 X 50 MM, JUNTA ELÁSTICA, FORNECIDO E INSTALADO EM CONDUTORES VERTICAIS DE ÁGUAS PLUVIAIS | 4 | UN | 85.85 | 84.2 | 25 | 105.25 | 421 |  | 60 | TUBULAÇÕES E CONEXÕES | 1 | EDIFICAÇÃO - GERAL | 4 | 421
Serviço | 19.22 | SINAPI | 89784 | TE, PVC, SERIE NORMAL, ESGOTO PREDIAL, DN 50 X 50 MM, JUNTA ELÁSTICA, FORNECIDO E INSTALADO EM RAMAL DE DESCARGA OU RAMAL DE ESGOTO SANITÁRIO. AF_08/2022 | 13 | UN | 26.62 | 25.67 | 25 | 32.09 | 417.17 |  | 60 | TUBULAÇÕES E CONEXÕES | 1 | EDIFICAÇÃO - GERAL | 13 | 417.17
Serviço | 19.23 | SINAPI | 89687 | TÊ, PVC, SERIE R, ÁGUA PLUVIAL, DN 75 X 75 MM, JUNTA ELÁSTICA, FORNECIDO E INSTALADO EM CONDUTORES VERTICAIS DE ÁGUAS PLUVIAIS. AF_06/2022 | 1 | UN | 54.26 | 53.07 | 25 | 66.34 | 66.34 |  | 60 | TUBULAÇÕES E CONEXÕES | 1 | EDIFICAÇÃO - GERAL | 1 | 66.34
Serviço | 19.24 | SINAPI | 89623 | TE, PVC, SOLDÁVEL, DN 40MM, INSTALADO EM PRUMADA DE ÁGUA - FORNECIMENTO E INSTALAÇÃO. AF_06/2022 | 12 | UN | 21.25 | 20.52 | 25 | 25.65 | 307.8 |  | 60 | TUBULAÇÕES E CONEXÕES | 1 | EDIFICAÇÃO - GERAL | 12 | 307.8
Serviço | 19.25 | SINAPI | 89710 | RALO SECO, PVC, DN 100 X 40 MM, JUNTA SOLDÁVEL, FORNECIDO E INSTALADO EM RAMAL DE DESCARGA OU EM RAMAL DE ESGOTO SANITÁRIO. AF_08/2022 | 15 | UN | 21.14 | 20.3 | 25 | 25.38 | 380.7 |  | 60 | TUBULAÇÕES E CONEXÕES | 1 | EDIFICAÇÃO - GERAL | 15 | 380.7
Serviço | 19.26 | Composição | 104330 | RALO LINEAR, COM GRELHA INOX, JUNTA SOLDÁVEL, FORNECIDO E INSTALADO EM RAMAL DE DESCARGA OU EM RAMAL DE ESGOTO SANITÁRIO | 3 | M | 110.41 | 108.26 | 25 | 135.33 | 405.99 |  | 60 | TUBULAÇÕES E CONEXÕES | 1 | EDIFICAÇÃO - GERAL | 3 | 405.99
Serviço | 19.27 | SINAPI | 104351 | TERMINAL DE VENTILAÇÃO, PVC, SÉRIE NORMAL, ESGOTO PREDIAL, DN 75 MM, JUNTA SOLDÁVEL, FORNECIDO E INSTALADO EM PRUMADA DE ESGOTO SANITÁRIO OU VENTILAÇÃO. AF_08/2022 | 9 | UN | 23.24 | 23.03 | 25 | 28.79 | 259.11 |  | 60 | TUBULAÇÕES E CONEXÕES | 1 | EDIFICAÇÃO - GERAL | 9 | 259.11
Serviço | 19.28 | SINAPI | 104348 | TERMINAL DE VENTILAÇÃO, PVC, SÉRIE NORMAL, ESGOTO PREDIAL, DN 50 MM, JUNTA SOLDÁVEL, FORNECIDO E INSTALADO EM PRUMADA DE ESGOTO SANITÁRIO OU VENTILAÇÃO. AF_08/2022 | 9 | UN | 11.04 | 10.98 | 25 | 13.73 | 123.57 |  | 60 | TUBULAÇÕES E CONEXÕES | 1 | EDIFICAÇÃO - GERAL | 9 | 123.57
Serviço | 19.29 | SINAPI | 104341 | BUCHA DE REDUÇÃO LONGA, PVC, SÉRIE NORMAL, ESGOTO PREDIAL, DN 50 X 40 MM, JUNTA SOLDÁVEL E ELÁSTICA, FORNECIDO E INSTALADO EM RAMAL DE DESCARGA OU RAMAL DE ESGOTO SANITÁRIO. AF_08/2022 | 25 | UN | 12.22 | 11.76 | 25 | 14.7 | 367.5 |  | 60 | TUBULAÇÕES E CONEXÕES | 1 | EDIFICAÇÃO - GERAL | 25 | 367.5
Serviço | 19.30 | SINAPI | 98087 | TANQUE SÉPTICO RETANGULAR, EM ALVENARIA COM BLOCOS DE CONCRETO, DIMENSÕES INTERNAS: 1,6 X 4,6 X H=2,4 M, VOLUME ÚTIL: 14720 L (PARA 105 CONTRIBUINTES). AF_12/2020 | 1 | UN | 12298.68 | 11763.63 | 25 | 14704.54 | 14704.54 |  | 61 | UNIDADE DE TRATAMENTO SANITÁRIO | 1 | EDIFICAÇÃO - GERAL | 1 | 14704.54
Serviço | 19.31 | SINAPI | 98065 | SUMIDOURO CIRCULAR, EM CONCRETO PRÉ-MOLDADO, DIÂMETRO INTERNO = 2,88 M, ALTURA INTERNA = 3,0 M, ÁREA DE INFILTRAÇÃO: 31,4 M² (PARA 12 CONTRIBUINTES). AF_12/2020 | 1 | UN | 8357.26 | 8290.93 | 25 | 10363.66 | 10363.66 |  | 61 | UNIDADE DE TRATAMENTO SANITÁRIO | 1 | EDIFICAÇÃO - GERAL | 1 | 10363.66
Serviço | 19.32 | SINAPI | 98090 | FILTRO ANAERÓBIO RETANGULAR, EM ALVENARIA COM BLOCOS DE CONCRETO, DIMENSÕES INTERNAS: 1,4 X 3,0 X H=1,67 M, VOLUME ÚTIL: 5040 L (PARA 32 CONTRIBUINTES). AF_12/2020 | 1 | UN | 8659.62 | 8288.17 | 25 | 10360.21 | 10360.21 |  | 61 | UNIDADE DE TRATAMENTO SANITÁRIO | 1 | EDIFICAÇÃO - GERAL | 1 | 10360.21
Macrosserviço | 20 |  |  | LOUÇAS, ACESSÓRIOS E METAIS | [6 empty] | 76780.51
Serviço | 20.1 | SINAPI | 95470 | VASO SANITARIO SIFONADO CONVENCIONAL COM LOUÇA BRANCA, INCLUSO CONJUNTO DE LIGAÇÃO PARA BACIA SANITÁRIA AJUSTÁVEL - FORNECIMENTO E INSTALAÇÃO. AF_01/2020 | 4 | UN | 370.9 | 368.74 | 25 | 460.93 | 1843.72 |  | 62 | LOUÇAS SANITÁRIAS | 1 | EDIFICAÇÃO - GERAL | 4 | 1843.72
Serviço | 20.2 | SINAPI | 100848 | VASO SANITÁRIO INFANTIL LOUÇA BRANCA - FORNECIMENTO E INSTALACAO. AF_01/2020 | 9 | UN | 693.92 | 691.76 | 25 | 864.7 | 7782.3 |  | 62 | LOUÇAS SANITÁRIAS | 1 | EDIFICAÇÃO - GERAL | 9 | 7782.3
Serviço | 20.3 | SINAPI | 100849 | ASSENTO SANITÁRIO CONVENCIONAL - FORNECIMENTO E INSTALACAO. AF_01/2020 | 4 | UN | 46.23 | 45.68 | 25 | 57.1 | 228.4 |  | 62 | LOUÇAS SANITÁRIAS | 1 | EDIFICAÇÃO - GERAL | 4 | 228.4
Serviço | 20.4 | SINAPI | 100851 | ASSENTO SANITÁRIO INFANTIL - FORNECIMENTO E INSTALACAO. AF_01/2020 | 9 | UN | 90.56 | 90.01 | 25 | 112.51 | 1012.59 |  | 62 | LOUÇAS SANITÁRIAS | 1 | EDIFICAÇÃO - GERAL | 9 | 1012.59
Serviço | 20.5 | Composição | FNDE 11 | BANHEIRA PLÁSTICA RÍGIDA, 77x45x20cm DE EMBUTIR, CONFORME DETALHE DE PROJETO | 2 | UN | 444.79 | 432.05 | 25 | 540.06 | 1080.12 |  | 62 | LOUÇAS SANITÁRIAS | 1 | EDIFICAÇÃO - GERAL | 2 | 1080.12
Serviço | 20.6 | Composição | FNDE 219 | LAVATÓRIO DE CANTO, LOUÇA BRANCA SUSPENSO, 29,5 X 39CM OU EQUIVALENTE, PADRÃO POPULAR - FORNECIMENTO E INSTALAÇÃO | 3 | UN | 176.11 | 174.58 | 25 | 218.23 | 654.69 |  | 62 | LOUÇAS SANITÁRIAS | 1 | EDIFICAÇÃO - GERAL | 3 | 654.69
Serviço | 20.7 | SINAPI | 86901 | CUBA DE EMBUTIR OVAL EM LOUÇA BRANCA, 35 X 50CM OU EQUIVALENTE - FORNECIMENTO E INSTALAÇÃO. AF_01/2020 | 13 | UN | 187.14 | 183.79 | 25 | 229.74 | 2986.62 |  | 62 | LOUÇAS SANITÁRIAS | 1 | EDIFICAÇÃO - GERAL | 13 | 2986.62
Serviço | 20.8 | SINAPI | 86902 | LAVATÓRIO LOUÇA BRANCA COM COLUNA, *44 X 35,5* CM, PADRÃO POPULAR - FORNECIMENTO E INSTALAÇÃO. AF_01/2020 | 3 | UN | 359.77 | 356.3 | 25 | 445.38 | 1336.14 |  | 62 | LOUÇAS SANITÁRIAS | 1 | EDIFICAÇÃO - GERAL | 3 | 1336.14
Serviço | 20.9 | SINAPI | 86872 | TANQUE DE LOUÇA BRANCA COM COLUNA, 30L OU EQUIVALENTE - FORNECIMENTO E INSTALAÇÃO. AF_01/2020 | 5 | UN | 894.42 | 887.81 | 25 | 1109.76 | 5548.8 |  | 62 | LOUÇAS SANITÁRIAS | 1 | EDIFICAÇÃO - GERAL | 5 | 5548.8
Serviço | 20.10 | SINAPI | 86900 | CUBA DE EMBUTIR RETANGULAR DE AÇO INOXIDÁVEL, 46 X 30 X 12 CM - FORNECIMENTO E INSTALAÇÃO. AF_01/2020 | 5 | UN | 257.19 | 255.3 | 25 | 319.13 | 1595.65 |  | 62 | LOUÇAS SANITÁRIAS | 1 | EDIFICAÇÃO - GERAL | 5 | 1595.65
Serviço | 20.11 | Composição | FNDE 217 | CUBA DE EMBUTIR RETANGULAR DE AÇO INOXIDÁVEL, 50 X 40 X 20 CM - FORNECIMENTO E INSTALAÇÃO | 6 | UN | 257.21 | 255.3 | 25 | 319.13 | 1914.78 |  | 62 | LOUÇAS SANITÁRIAS | 1 | EDIFICAÇÃO - GERAL | 6 | 1914.78
Serviço | 20.12 | SINAPI | 100852 | CUBA DE EMBUTIR RETANGULAR DE AÇO INOXIDÁVEL, 56 X 33 X 12 CM - FORNECIMENTO E INSTALAÇÃO. AF_01/2020 | 1 | UN | 281.02 | 279.13 | 25 | 348.91 | 348.91 |  | 62 | LOUÇAS SANITÁRIAS | 1 | EDIFICAÇÃO - GERAL | 1 | 348.91
Serviço | 20.13 | SINAPI | 86877 | VÁLVULA EM METAL CROMADO 1.1/2" X 1.1/2" PARA TANQUE OU LAVATÓRIO, COM OU SEM LADRÃO - FORNECIMENTO E INSTALAÇÃO. AF_01/2020 | 24 | UN | 93.01 | 92.39 | 25 | 115.49 | 2771.76 |  | 63 | METAIS E ACESSÓRIOS SANITÁRIOS | 1 | EDIFICAÇÃO - GERAL | 24 | 2771.76
Serviço | 20.14 | SINAPI | 86883 | SIFÃO DO TIPO FLEXÍVEL EM PVC 1 X 1.1/2 - FORNECIMENTO E INSTALAÇÃO. AF_01/2020 | 38 | UN | 12.87 | 12.57 | 25 | 15.71 | 596.98 |  | 63 | METAIS E ACESSÓRIOS SANITÁRIOS | 1 | EDIFICAÇÃO - GERAL | 38 | 596.98
Serviço | 20.15 | SINAPI | 86909 | TORNEIRA CROMADA TUBO MÓVEL, DE MESA, 1/2" OU 3/4", PARA PIA DE COZINHA, PADRÃO ALTO - FORNECIMENTO E INSTALAÇÃO. AF_01/2020 | 9 | UN | 123.84 | 123.25 | 25 | 154.06 | 1386.54 |  | 63 | METAIS E ACESSÓRIOS SANITÁRIOS | 1 | EDIFICAÇÃO - GERAL | 9 | 1386.54
Serviço | 20.16 | Composição | FNDE 224 | TORNEIRA CROMADA DE MESA, 1/2 OU 3/4 , PARA LAVATÓRIO, COM TEMPORIZADOR - FORNECIMENTO E INSTALAÇÃO | 16 | UN | 135.22 | 134.86 | 25 | 168.58 | 2697.28 |  | 63 | METAIS E ACESSÓRIOS SANITÁRIOS | 1 | EDIFICAÇÃO - GERAL | 16 | 2697.28
Serviço | 20.17 | Composição | FNDE 14 | TORNEIRA ELETRICA DE PAREDE, BICA ALTA, PARA COZINHA, 5500 W (110/220 V) | 2 | UN | 250.71 | 248.08 | 25 | 310.1 | 620.2 |  | 63 | METAIS E ACESSÓRIOS SANITÁRIOS | 1 | EDIFICAÇÃO - GERAL | 2 | 620.2
Serviço | 20.18 | SINAPI | 86913 | TORNEIRA CROMADA 1/2" OU 3/4" PARA TANQUE, PADRÃO POPULAR - FORNECIMENTO E INSTALAÇÃO. AF_01/2020 | 7 | UN | 53.52 | 52.98 | 25 | 66.23 | 463.61 |  | 63 | METAIS E ACESSÓRIOS SANITÁRIOS | 1 | EDIFICAÇÃO - GERAL | 7 | 463.61
Serviço | 20.19 | Composição | FNDE 225 | TORNEIRA CROMADA DE MESA PARA LAVATORIO, TIPO MONOCOMANDO - ACIONAMENTO TIPO ALAVANCA | 3 | UN | 327.97 | 326.3 | 25 | 407.88 | 1223.64 |  | 63 | METAIS E ACESSÓRIOS SANITÁRIOS | 1 | EDIFICAÇÃO - GERAL | 3 | 1223.64
Serviço | 20.20 | Composição | FNDE 13 | TORNEIRA ELÉTRICA COM MANGUEIRA PLÁSTICA FORTTI MAXI, LORENZETTI OU EQUIVALENTE | 2 | UN | 153.76 | 149.59 | 25 | 186.99 | 373.98 |  | 63 | METAIS E ACESSÓRIOS SANITÁRIOS | 1 | EDIFICAÇÃO - GERAL | 2 | 373.98
Serviço | 20.21 | SINAPI | 86887 | ENGATE FLEXÍVEL EM INOX, 1/2 X 40CM - FORNECIMENTO E INSTALAÇÃO. AF_01/2020 | 25 | UN | 74.74 | 74.2 | 25 | 92.75 | 2318.75 |  | 63 | METAIS E ACESSÓRIOS SANITÁRIOS | 1 | EDIFICAÇÃO - GERAL | 25 | 2318.75
Serviço | 20.22 | SINAPI | 100860 | CHUVEIRO ELÉTRICO COMUM CORPO PLÁSTICO, TIPO DUCHA - FORNECIMENTO E INSTALAÇÃO. AF_01/2020 | 8 | UN | 120.18 | 118.59 | 25 | 148.24 | 1185.92 |  | 63 | METAIS E ACESSÓRIOS SANITÁRIOS | 1 | EDIFICAÇÃO - GERAL | 8 | 1185.92
Serviço | 20.23 | Composição | FNDE 226 | BARRA DE APOIO RETA, EM ACO INOX POLIDO, COMPRIMENTO 40CM, FIXADA NA PAREDE - FORNECIMENTO E INSTALAÇÃO | 9 | UN | 236.68 | 233.29 | 25 | 291.61 | 2624.49 |  | 63 | METAIS E ACESSÓRIOS SANITÁRIOS | 1 | EDIFICAÇÃO - GERAL | 9 | 2624.49
Serviço | 20.24 | SINAPI | 100867 | BARRA DE APOIO RETA, EM ACO INOX POLIDO, COMPRIMENTO 70 CM, FIXADA NA PAREDE - FORNECIMENTO E INSTALAÇÃO. AF_01/2020 | 5 | UN | 248.13 | 244.76 | 25 | 305.95 | 1529.75 |  | 63 | METAIS E ACESSÓRIOS SANITÁRIOS | 1 | EDIFICAÇÃO - GERAL | 5 | 1529.75
Serviço | 20.25 | SINAPI | 100868 | BARRA DE APOIO RETA, EM ACO INOX POLIDO, COMPRIMENTO 80 CM, FIXADA NA PAREDE - FORNECIMENTO E INSTALAÇÃO. AF_01/2020 | 7 | UN | 255.76 | 252.39 | 25 | 315.49 | 2208.43 |  | 63 | METAIS E ACESSÓRIOS SANITÁRIOS | 1 | EDIFICAÇÃO - GERAL | 7 | 2208.43
Serviço | 20.26 | SINAPI | 100875 | BANCO ARTICULADO, EM ACO INOX, PARA PCD, FIXADO NA PAREDE - FORNECIMENTO E INSTALAÇÃO. AF_01/2020 | 1 | UN | 708.99 | 704.49 | 25 | 880.61 | 880.61 |  | 63 | METAIS E ACESSÓRIOS SANITÁRIOS | 1 | EDIFICAÇÃO - GERAL | 1 | 880.61
Serviço | 20.27 | Composição | FNDE 215 | VÁLVULA DE DESCARGA METÁLICA, DUPLO ACIONAMENTO ECO, BASE 1 1/2", ACABAMENTO METALICO CROMADO - FORNECIMENTO E INSTALAÇÃO | 13 | UN | 389.8 | 385.04 | 25 | 481.3 | 6256.9 |  | 63 | METAIS E ACESSÓRIOS SANITÁRIOS | 1 | EDIFICAÇÃO - GERAL | 13 | 6256.9
Serviço | 20.28 | Composição | FNDE 15 | TOALHEIRO PLASTICO TIPO DISPENSER PARA PAPEL TOALHA INTERFOLHADO | 17 | UN | 74.47 | 71.89 | 25 | 89.86 | 1527.62 |  | 63 | METAIS E ACESSÓRIOS SANITÁRIOS | 1 | EDIFICAÇÃO - GERAL | 17 | 1527.62
Serviço | 20.29 | Composição | FNDE 16 | PAPELEIRA PLASTICA TIPO DISPENSER PARA PAPEL HIGIENICO ROLAO | 9 | UN | 41.52 | 41.52 | 25 | 51.9 | 467.1 |  | 63 | METAIS E ACESSÓRIOS SANITÁRIOS | 1 | EDIFICAÇÃO - GERAL | 9 | 467.1
Serviço | 20.30 | SINAPI | 95547 | SABONETEIRA PLASTICA TIPO DISPENSER PARA SABONETE LIQUIDO COM RESERVATORIO 800 A 1500 ML, INCLUSO FIXAÇÃO. AF_01/2020 | 14 | UN | 54.16 | 53.04 | 25 | 66.3 | 928.2 |  | 63 | METAIS E ACESSÓRIOS SANITÁRIOS | 1 | EDIFICAÇÃO - GERAL | 14 | 928.2
Serviço | 20.31 | Composição | FNDE 12 | ESPELHO CRISTAL, ESPESSURA 4MM, COM PARAFUSOS DE FIXAÇÃO, SEM MOLDURA | 7.5 | M2 | 499.69 | 492.96 | 25 | 616.2 | 4621.5 |  | 63 | METAIS E ACESSÓRIOS SANITÁRIOS | 1 | EDIFICAÇÃO - GERAL | 7.5 | 4621.5
Serviço | 20.32 | Composição | FNDE 17 | DUCHA / CHUVEIRO METALICO, DE PAREDE, ARTICULAVEL, COM DESVIADOR E DUCHA MANUAL | 10 | UN | 184.64 | 183.18 | 25 | 228.98 | 2289.8 |  | 63 | METAIS E ACESSÓRIOS SANITÁRIOS | 1 | EDIFICAÇÃO - GERAL | 10 | 2289.8
Serviço | 20.33 | Composição | FNDE 34 | CABIDE/GANCHO DE BANHEIRO SIMPLES EM METAL CROMADO | 107 | UN | 90.2 | 87.62 | 25 | 109.53 | 11719.71 |  | 63 | METAIS E ACESSÓRIOS SANITÁRIOS | 1 | EDIFICAÇÃO - GERAL | 107 | 11719.71
Serviço | 20.34 | Composição | FNDE 449 | BARRA METÁLICA COM PINTURA CINZA PARA PROTEÇÃO DOS ESPELHOS E CHUVEIRO INFANTIL | 9.7 | M | 153.38 | 144.74 | 25 | 180.93 | 1755.02 |  | 63 | METAIS E ACESSÓRIOS SANITÁRIOS | 1 | EDIFICAÇÃO - GERAL | 9.7 | 1755.02
Macrosserviço | 21 |  |  | INSTALAÇÃO DE GÁS COMBUSTÍVEL | [6 empty] | 5398.07
Serviço | 21.1 | Composição | FNDE 29 | REGULADOR DE ALTA PRESSÃO GLP | 1 | UN | 667.37 | 665.23 | 25 | 831.54 | 831.54 |  | 64 | INSTALAÇÃO DE GÁS COMBUSTÍVEL | 1 | EDIFICAÇÃO - GERAL | 1 | 831.54
Serviço | 21.2 | SINAPI | 103029 | REGISTRO OU REGULADOR DE GÁS DE COZINHA - FORNECIMENTO E INSTALAÇÃO. AF_08/2021 | 2 | UN | 53.72 | 53.15 | 25 | 66.44 | 132.88 |  | 64 | INSTALAÇÃO DE GÁS COMBUSTÍVEL | 1 | EDIFICAÇÃO - GERAL | 2 | 132.88
Serviço | 21.3 | SINAPI | 92688 | TUBO DE AÇO GALVANIZADO COM COSTURA, CLASSE MÉDIA, CONEXÃO ROSQUEADA, DN 20 (3/4"), INSTALADO EM RAMAIS E SUB-RAMAIS DE GÁS - FORNECIMENTO E INSTALAÇÃO. AF_10/2020 | 45.8 | M | 44.19 | 42.66 | 25 | 53.33 | 2442.51 |  | 64 | INSTALAÇÃO DE GÁS COMBUSTÍVEL | 1 | EDIFICAÇÃO - GERAL | 45.8 | 2442.51
Serviço | 21.4 | Composição | FNDE 301 | CAP OU TAMPAO DE FERRO GALVANIZADO, COM ROSCA BSP, DE 3/4" | 1 | UN | 17.54 | 16.74 | 25 | 20.93 | 20.93 |  | 64 | INSTALAÇÃO DE GÁS COMBUSTÍVEL | 1 | EDIFICAÇÃO - GERAL | 1 | 20.93
Serviço | 21.5 | Composição | FNDE 260 | MANGUEIRA PARA GAS - GLP | 4 | UN | 38.62 | 37.81 | 25 | 47.26 | 189.04 |  | 64 | INSTALAÇÃO DE GÁS COMBUSTÍVEL | 1 | EDIFICAÇÃO - GERAL | 4 | 189.04
Serviço | 21.6 | SINAPI | 95248 | VÁLVULA DE ESFERA BRUTA, BRONZE, ROSCÁVEL, 1/2" - FORNECIMENTO E INSTALAÇÃO. AF_08/2021 | 2 | UN | 61.33 | 60.96 | 25 | 76.2 | 152.4 |  | 64 | INSTALAÇÃO DE GÁS COMBUSTÍVEL | 1 | EDIFICAÇÃO - GERAL | 2 | 152.4
Serviço | 21.7 | SINAPI | 95249 | VÁLVULA DE ESFERA BRUTA, BRONZE, ROSCÁVEL, 3/4'' - FORNECIMENTO E INSTALAÇÃO. AF_08/2021 | 4 | UN | 72.59 | 72.02 | 25 | 90.03 | 360.12 |  | 64 | INSTALAÇÃO DE GÁS COMBUSTÍVEL | 1 | EDIFICAÇÃO - GERAL | 4 | 360.12
Serviço | 21.8 | SINAPI | 92705 | TÊ, EM FERRO GALVANIZADO, CONEXÃO ROSQUEADA, DN 20 (3/4"), INSTALADO EM RAMAIS E SUB-RAMAIS DE GÁS - FORNECIMENTO E INSTALAÇÃO. AF_10/2020 | 1 | UN | 53.51 | 50.47 | 25 | 63.09 | 63.09 |  | 64 | INSTALAÇÃO DE GÁS COMBUSTÍVEL | 1 | EDIFICAÇÃO - GERAL | 1 | 63.09
Serviço | 21.9 | SINAPI | 92695 | LUVA, EM FERRO GALVANIZADO, CONEXÃO ROSQUEADA, DN 20 (3/4"), INSTALADO EM RAMAIS E SUB-RAMAIS DE GÁS - FORNECIMENTO E INSTALAÇÃO. AF_10/2020 | 8 | UN | 28.48 | 26.95 | 25 | 33.69 | 269.52 |  | 64 | INSTALAÇÃO DE GÁS COMBUSTÍVEL | 1 | EDIFICAÇÃO - GERAL | 8 | 269.52
Serviço | 21.10 | SINAPI | 97548 | CURVA 45 GRAUS, EM AÇO, CONEXÃO SOLDADA, DN 20 (3/4"), INSTALADO EM RAMAIS E SUB-RAMAIS DE GÁS - FORNECIMENTO E INSTALAÇÃO. AF_10/2020 | 2 | UN | 59.28 | 56.91 | 25 | 71.14 | 142.28 |  | 64 | INSTALAÇÃO DE GÁS COMBUSTÍVEL | 1 | EDIFICAÇÃO - GERAL | 2 | 142.28
Serviço | 21.11 | SINAPI | 97549 | CURVA 90 GRAUS, EM AÇO, CONEXÃO SOLDADA, DN 20 (3/4"), INSTALADO EM RAMAIS E SUB-RAMAIS DE GÁS - FORNECIMENTO E INSTALAÇÃO. AF_10/2020 | 6 | UN | 59.28 | 56.91 | 25 | 71.14 | 426.84 |  | 64 | INSTALAÇÃO DE GÁS COMBUSTÍVEL | 1 | EDIFICAÇÃO - GERAL | 6 | 426.84
Serviço | 21.12 | SINAPI | 97547 | CURVA 90 GRAUS, EM AÇO, CONEXÃO SOLDADA, DN 15 (1/2"), INSTALADO EM RAMAIS E SUB-RAMAIS DE GÁS - FORNECIMENTO E INSTALAÇÃO. AF_10/2020 | 2 | UN | 39.43 | 38.03 | 25 | 47.54 | 95.08 |  | 64 | INSTALAÇÃO DE GÁS COMBUSTÍVEL | 1 | EDIFICAÇÃO - GERAL | 2 | 95.08
Serviço | 21.13 | Composição | FNDE 302 | REQUADRO EM ALUMÍNIO TIPO VENEZIANA COM GUARNIÇÃO, FIXAÇÃO COM PARAFUSOS - FORNECIMENTO E INSTALAÇÃO | 0.24 | M2 | 907.16 | 906.14 | 25 | 1132.68 | 271.84 |  | 64 | INSTALAÇÃO DE GÁS COMBUSTÍVEL | 1 | EDIFICAÇÃO - GERAL | 0.24 | 271.84
Macrosserviço | 22 |  |  | SISTEMA DE PROTEÇÃO CONTRA INCÊNDIO | [6 empty] | 47638.9
Serviço | 22.1 | SINAPI | 101909 | EXTINTOR DE INCÊNDIO PORTÁTIL COM CARGA DE PQS DE 6 KG, CLASSE BC - FORNECIMENTO E INSTALAÇÃO. AF_10/2020_PE | 6 | UN | 251.27 | 248.92 | 25 | 311.15 | 1866.9 |  | 65 | EXTINTORES | 1 | EDIFICAÇÃO - GERAL | 6 | 1866.9
Serviço | 22.2 | SINAPI | 101907 | EXTINTOR DE INCÊNDIO PORTÁTIL COM CARGA DE CO2 DE 6 KG, CLASSE BC - FORNECIMENTO E INSTALAÇÃO. AF_10/2020_PE | 2 | UN | 691.27 | 688.92 | 25 | 861.15 | 1722.3 |  | 65 | EXTINTORES | 1 | EDIFICAÇÃO - GERAL | 2 | 1722.3
Serviço | 22.3 | SINAPI | 101912 | ABRIGO PARA HIDRANTE, 75X45X17CM, COM REGISTRO GLOBO ANGULAR 45 GRAUS 2 1/2", ADAPTADOR STORZ 2 1/2", MANGUEIRA DE INCÊNDIO 15M 2 1/2" E ESGUICHO EM LATÃO 2 1/2" - FORNECIMENTO E INSTALAÇÃO. AF_10/2020 | 1 | UN | 2242.94 | 2226.35 | 25 | 2782.94 | 2782.94 |  | 66 | HIDRANTES | 1 | EDIFICAÇÃO - GERAL | 1 | 2782.94
Serviço | 22.4 | SINAPI | 101916 | HIDRANTE SUBTERRÂNEO PREDIAL (COM CURVA LONGA E CAIXA), DN 75 MM - FORNECIMENTO E INSTALAÇÃO. AF_10/2020 | 1 | UN | 3537 | 3514.18 | 25 | 4392.73 | 4392.73 |  | 66 | HIDRANTES | 1 | EDIFICAÇÃO - GERAL | 1 | 4392.73
Serviço | 22.5 | SINAPI | 94499 | REGISTRO DE GAVETA BRUTO, LATÃO, ROSCÁVEL, 2 1/2" - FORNECIMENTO E INSTALAÇÃO. AF_08/2021 | 5 | UN | 342.12 | 339.77 | 25 | 424.71 | 2123.55 |  | 67 | ACESSÓRIOS DE PROTEÇÃO CONTRA INCÊNDIO | 1 | EDIFICAÇÃO - GERAL | 5 | 2123.55
Serviço | 22.6 | SINAPI | 99624 | VÁLVULA DE RETENÇÃO HORIZONTAL, DE BRONZE, ROSCÁVEL, 2 1/2" - FORNECIMENTO E INSTALAÇÃO. AF_08/2021 | 3 | UN | 629.34 | 626.99 | 25 | 783.74 | 2351.22 |  | 67 | ACESSÓRIOS DE PROTEÇÃO CONTRA INCÊNDIO | 1 | EDIFICAÇÃO - GERAL | 3 | 2351.22
Serviço | 22.7 | SINAPI | 101917 | MANÔMETRO 0 A 200 PSI (0 A 14 KGF/CM2), D = 50MM - FORNECIMENTO E INSTALAÇÃO. AF_10/2020 | 1 | UN | 187.99 | 183.65 | 25 | 229.56 | 229.56 |  | 67 | ACESSÓRIOS DE PROTEÇÃO CONTRA INCÊNDIO | 1 | EDIFICAÇÃO - GERAL | 1 | 229.56
Serviço | 22.8 | Composição | FNDE 332 | MOTO BOMBA 5.00 CV - VAZÃO 12.0 m³/h - PRESSÃO 15 MCA - FORNECIMENTO E INSTALAÇÃO | 1 | UN | 3845.84 | 3826.74 | 25 | 4783.43 | 4783.43 |  | 67 | ACESSÓRIOS DE PROTEÇÃO CONTRA INCÊNDIO | 1 | EDIFICAÇÃO - GERAL | 1 | 4783.43
Serviço | 22.9 | Composição | FNDE 112 | PRESSOSTATO | 1 | UN | 521.6 | 519.56 | 25 | 649.45 | 649.45 |  | 67 | ACESSÓRIOS DE PROTEÇÃO CONTRA INCÊNDIO | 1 | EDIFICAÇÃO - GERAL | 1 | 649.45
Serviço | 22.10 | Composição | FNDE 114 | VÁLVULA DE ALÍVIO COM MOLA 2" | 1 | UN | 3325.71 | 3322.92 | 25 | 4153.65 | 4153.65 |  | 67 | ACESSÓRIOS DE PROTEÇÃO CONTRA INCÊNDIO | 1 | EDIFICAÇÃO - GERAL | 1 | 4153.65
Serviço | 22.11 | SINAPI | 102111 | BOMBA CENTRÍFUGA, MONOFÁSICA, 0,5 CV OU 0,49 HP, HM 6 A 20 M, Q 1,2 A 8,3 M3/H - FORNECIMENTO E INSTALAÇÃO. AF_12/2020 | 2 | UN | 1032.02 | 1018.21 | 25 | 1272.76 | 2545.52 |  | 67 | ACESSÓRIOS DE PROTEÇÃO CONTRA INCÊNDIO | 1 | EDIFICAÇÃO - GERAL | 2 | 2545.52
Serviço | 22.12 | Composição | FNDE 67 | CENTRAL ALARME ENDEREÇAVEL | 1 | UN | 4313.55 | 4282.9 | 25 | 5353.63 | 5353.63 |  | 67 | ACESSÓRIOS DE PROTEÇÃO CONTRA INCÊNDIO | 1 | EDIFICAÇÃO - GERAL | 1 | 5353.63
Serviço | 22.13 | SINAPI | 94473 | COTOVELO 90 GRAUS, EM FERRO GALVANIZADO, CONEXÃO ROSQUEADA, DN 65 MM (2 1/2"), INSTALADO EM RESERVAÇÃO PREDIAL DE ÁGUA - FORNECIMENTO E INSTALAÇÃO. AF_04/2024 | 7 | UN | 131.67 | 128.84 | 25 | 161.05 | 1127.35 |  | 68 | TUBULAÇÕES E CONEXÕES | 1 | EDIFICAÇÃO - GERAL | 7 | 1127.35
Serviço | 22.14 | SINAPI | 92367 | TUBO DE AÇO GALVANIZADO COM COSTURA, CLASSE MÉDIA, DN 65 (2 1/2"), CONEXÃO ROSQUEADA, INSTALADO EM REDE DE ALIMENTAÇÃO PARA HIDRANTE - FORNECIMENTO E INSTALAÇÃO. AF_10/2020 | 63 | M | 111.97 | 110.7 | 25 | 138.38 | 8717.94 |  | 68 | TUBULAÇÕES E CONEXÕES | 1 | EDIFICAÇÃO - GERAL | 63 | 8717.94
Serviço | 22.15 | Composição | FNDE 343 | ADAPTADOR PARA MANÔMETRO | 1 | UN | 160.64 | 158.2 | 25 | 197.75 | 197.75 |  | 68 | TUBULAÇÕES E CONEXÕES | 1 | EDIFICAÇÃO - GERAL | 1 | 197.75
Serviço | 22.16 | SINAPI | 94474 | COTOVELO 45 GRAUS, EM FERRO GALVANIZADO, CONEXÃO ROSQUEADA, DN 65 MM (2 1/2"), INSTALADO EM RESERVAÇÃO PREDIAL DE ÁGUA - FORNECIMENTO E INSTALAÇÃO. AF_04/2024 | 1 | UN | 142.16 | 139.33 | 25 | 174.16 | 174.16 |  | 68 | TUBULAÇÕES E CONEXÕES | 1 | EDIFICAÇÃO - GERAL | 1 | 174.16
Serviço | 22.17 | SINAPI | 92665 | NIPLE, EM FERRO GALVANIZADO, CONEXÃO ROSQUEADA, DN 65 (2 1/2"), INSTALADO EM REDE DE ALIMENTAÇÃO PARA SPRINKLER - FORNECIMENTO E INSTALAÇÃO. AF_10/2020 | 2 | UN | 83.14 | 81.1 | 25 | 101.38 | 202.76 |  | 68 | TUBULAÇÕES E CONEXÕES | 1 | EDIFICAÇÃO - GERAL | 2 | 202.76
Serviço | 22.18 | SINAPI | 92642 | TÊ, EM FERRO GALVANIZADO, CONEXÃO ROSQUEADA, DN 65 (2 1/2"), INSTALADO EM REDE DE ALIMENTAÇÃO PARA HIDRANTE - FORNECIMENTO E INSTALAÇÃO. AF_10/2020 | 4 | UN | 229.51 | 221.95 | 25 | 277.44 | 1109.76 |  | 68 | TUBULAÇÕES E CONEXÕES | 1 | EDIFICAÇÃO - GERAL | 4 | 1109.76
Serviço | 22.19 | SINAPI | 97599 | LUMINÁRIA DE EMERGÊNCIA, COM 30 LÂMPADAS LED DE 2 W, SEM REATOR - FORNECIMENTO E INSTALAÇÃO. AF_09/2024 | 36 | UN | 22.35 | 21.71 | 25 | 27.14 | 977.04 |  | 69 | SINALIZAÇÕES DE PROTEÇÃO CONTRA INCÊNDIO | 1 | EDIFICAÇÃO - GERAL | 36 | 977.04
Serviço | 22.20 | Composição | FNDE 303 | SINALIZAÇÃO COM PLACA INDICATIVA FIXADA NA ESTRUTURA | 34 | UN | 37.75 | 37.07 | 25 | 46.34 | 1575.56 |  | 69 | SINALIZAÇÕES DE PROTEÇÃO CONTRA INCÊNDIO | 1 | EDIFICAÇÃO - GERAL | 34 | 1575.56
Serviço | 22.21 | SINAPI | 102520 | PINTURA DE SINALIZAÇÃO VERTICAL DE SEGURANÇA, FAIXAS AMARELA E PRETA, APLICAÇÃO MANUAL, 2 DEMÃOS. AF_05/2021 | 5 | M2 | 102.75 | 96.27 | 25 | 120.34 | 601.7 |  | 69 | SINALIZAÇÕES DE PROTEÇÃO CONTRA INCÊNDIO | 1 | EDIFICAÇÃO - GERAL | 5 | 601.7
Macrosserviço | 23 |  |  | INSTALAÇÃO ELÉTRICA - 220V | [6 empty] | 326504.69
Serviço | 23.1 | SINAPI | 101875 | QUADRO DE DISTRIBUIÇÃO DE ENERGIA EM CHAPA DE AÇO GALVANIZADO, DE EMBUTIR, COM BARRAMENTO TRIFÁSICO, PARA 12 DISJUNTORES DIN 100A - FORNECIMENTO E INSTALAÇÃO. AF_10/2020 | 1 | UN | 339.79 | 337.01 | 25 | 421.26 | 421.26 |  | 70 | QAUDROS DE DISTRIBUIÇÃO DE ENERGIA | 1 | EDIFICAÇÃO - GERAL | 1 | 421.26
Serviço | 23.2 | SINAPI | 101883 | QUADRO DE DISTRIBUIÇÃO DE ENERGIA EM CHAPA DE AÇO GALVANIZADO, DE EMBUTIR, COM BARRAMENTO TRIFÁSICO, PARA 18 DISJUNTORES DIN 100A - FORNECIMENTO E INSTALAÇÃO. AF_10/2020 | 2 | UN | 464.39 | 461.29 | 25 | 576.61 | 1153.22 |  | 70 | QAUDROS DE DISTRIBUIÇÃO DE ENERGIA | 1 | EDIFICAÇÃO - GERAL | 2 | 1153.22
Serviço | 23.3 | SINAPI | 101879 | QUADRO DE DISTRIBUIÇÃO DE ENERGIA EM CHAPA DE AÇO GALVANIZADO, DE EMBUTIR, COM BARRAMENTO TRIFÁSICO, PARA 24 DISJUNTORES DIN 100A - FORNECIMENTO E INSTALAÇÃO. AF_10/2020 | 3 | UN | 486.48 | 483.36 | 25 | 604.2 | 1812.6 |  | 70 | QAUDROS DE DISTRIBUIÇÃO DE ENERGIA | 1 | EDIFICAÇÃO - GERAL | 3 | 1812.6
Serviço | 23.4 | SINAPI | 101946 | QUADRO DE MEDIÇÃO GERAL DE ENERGIA PARA 1 MEDIDOR DE SOBREPOR - FORNECIMENTO E INSTALAÇÃO. AF_10/2020 | 1 | UN | 227.79 | 219.82 | 25 | 274.78 | 274.78 |  | 70 | QAUDROS DE DISTRIBUIÇÃO DE ENERGIA | 1 | EDIFICAÇÃO - GERAL | 1 | 274.78
Serviço | 23.5 | SINAPI | 93653 | DISJUNTOR MONOPOLAR TIPO DIN, CORRENTE NOMINAL DE 10A - FORNECIMENTO E INSTALAÇÃO. AF_10/2020 | 57 | UN | 13.56 | 13.38 | 25 | 16.73 | 953.61 |  | 71 | DISJUNTORES | 1 | EDIFICAÇÃO - GERAL | 57 | 953.61
Serviço | 23.6 | SINAPI | 93654 | DISJUNTOR MONOPOLAR TIPO DIN, CORRENTE NOMINAL DE 16A - FORNECIMENTO E INSTALAÇÃO. AF_10/2020 | 8 | UN | 14.4 | 14.15 | 25 | 17.69 | 141.52 |  | 71 | DISJUNTORES | 1 | EDIFICAÇÃO - GERAL | 8 | 141.52
Serviço | 23.7 | SINAPI | 93655 | DISJUNTOR MONOPOLAR TIPO DIN, CORRENTE NOMINAL DE 20A - FORNECIMENTO E INSTALAÇÃO. AF_10/2020 | 4 | UN | 16.01 | 15.67 | 25 | 19.59 | 78.36 |  | 71 | DISJUNTORES | 1 | EDIFICAÇÃO - GERAL | 4 | 78.36
Serviço | 23.8 | SINAPI | 93662 | DISJUNTOR BIPOLAR TIPO DIN, CORRENTE NOMINAL DE 20A - FORNECIMENTO E INSTALAÇÃO. AF_10/2020 | 18 | UN | 69.55 | 68.85 | 25 | 86.06 | 1549.08 |  | 71 | DISJUNTORES | 1 | EDIFICAÇÃO - GERAL | 18 | 1549.08
Serviço | 23.9 | SINAPI | 93664 | DISJUNTOR BIPOLAR TIPO DIN, CORRENTE NOMINAL DE 32A - FORNECIMENTO E INSTALAÇÃO. AF_10/2020 | 4 | UN | 73.5 | 72.55 | 25 | 90.69 | 362.76 |  | 71 | DISJUNTORES | 1 | EDIFICAÇÃO - GERAL | 4 | 362.76
Serviço | 23.10 | SINAPI | 93665 | DISJUNTOR BIPOLAR TIPO DIN, CORRENTE NOMINAL DE 40A - FORNECIMENTO E INSTALAÇÃO. AF_10/2020 | 1 | UN | 78.91 | 77.49 | 25 | 96.86 | 96.86 |  | 71 | DISJUNTORES | 1 | EDIFICAÇÃO - GERAL | 1 | 96.86
Serviço | 23.11 | SINAPI | 93670 | DISJUNTOR TRIPOLAR TIPO DIN, CORRENTE NOMINAL DE 25A - FORNECIMENTO E INSTALAÇÃO. AF_10/2020 | 2 | UN | 88.49 | 87.46 | 25 | 109.33 | 218.66 |  | 71 | DISJUNTORES | 1 | EDIFICAÇÃO - GERAL | 2 | 218.66
Serviço | 23.12 | SINAPI | 93673 | DISJUNTOR TRIPOLAR TIPO DIN, CORRENTE NOMINAL DE 50A - FORNECIMENTO E INSTALAÇÃO. AF_10/2020 | 2 | UN | 115.98 | 113.01 | 25 | 141.26 | 282.52 |  | 71 | DISJUNTORES | 1 | EDIFICAÇÃO - GERAL | 2 | 282.52
Serviço | 23.13 | SINAPI | 101894 | DISJUNTOR TRIPOLAR TIPO NEMA, CORRENTE NOMINAL DE 60 ATÉ 100A - FORNECIMENTO E INSTALAÇÃO. AF_10/2020 | 8 | UN | 185.75 | 181.65 | 25 | 227.06 | 1816.48 |  | 71 | DISJUNTORES | 1 | EDIFICAÇÃO - GERAL | 8 | 1816.48
Serviço | 23.14 | SINAPI | 101898 | DISJUNTOR TERMOMAGNÉTICO TRIPOLAR, CORRENTE NOMINAL DE 400A - FORNECIMENTO E INSTALAÇÃO. AF_10/2020 | 2 | UN | 1539.61 | 1532.7 | 25 | 1915.88 | 3831.76 |  | 71 | DISJUNTORES | 1 | EDIFICAÇÃO - GERAL | 2 | 3831.76
Serviço | 23.15 | Composição | FNDE 86 | DISJUNTOR BIPOLAR TIPO DR, CORRENTE NOMINAL DE 25A - 30mA | 1 | UN | 177.63 | 176.32 | 25 | 220.4 | 220.4 |  | 71 | DISJUNTORES | 1 | EDIFICAÇÃO - GERAL | 1 | 220.4
Serviço | 23.16 | Composição | FNDE 395 | DISJUNTOR BIPOLAR TIPO DR, CORRENTE NOMINAL DE 60A A 100A - 30mA | 5 | UN | 331.13 | 329.82 | 25 | 412.28 | 2061.4 |  | 71 | DISJUNTORES | 1 | EDIFICAÇÃO - GERAL | 5 | 2061.4
Serviço | 23.17 | Composição | FNDE 88 | DISPOSITIVO CONTRA SURTO - DPS 40 Ka | 24 | UN | 129.36 | 128.31 | 25 | 160.39 | 3849.36 |  | 71 | DISJUNTORES | 1 | EDIFICAÇÃO - GERAL | 24 | 3849.36
Serviço | 23.18 | Composição | FNDE 89 | DISPOSITIVO CONTRA SURTO - DPS 80 kA | 8 | UN | 214.71 | 213.66 | 25 | 267.08 | 2136.64 |  | 71 | DISJUNTORES | 1 | EDIFICAÇÃO - GERAL | 8 | 2136.64
Serviço | 23.19 | SINAPI | 91834 | ELETRODUTO FLEXÍVEL CORRUGADO, PVC, DN 25 MM (3/4"), PARA CIRCUITOS TERMINAIS, INSTALADO EM FORRO - FORNECIMENTO E INSTALAÇÃO. AF_03/2023 | 408.3 | M | 23.42 | 22.22 | 25 | 27.78 | 11342.57 |  | 72 | ELETRODUTOS FLEXIVEIS | 1 | EDIFICAÇÃO - GERAL | 408.3 | 11342.57
Serviço | 23.20 | SINAPI | 91836 | ELETRODUTO FLEXÍVEL CORRUGADO, PVC, DN 32 MM (1"), PARA CIRCUITOS TERMINAIS, INSTALADO EM FORRO - FORNECIMENTO E INSTALAÇÃO. AF_03/2023 | 174.4 | M | 27.32 | 26.05 | 25 | 32.56 | 5678.46 |  | 72 | ELETRODUTOS FLEXIVEIS | 1 | EDIFICAÇÃO - GERAL | 174.4 | 5678.46
Serviço | 23.21 | SINAPI | 93008 | ELETRODUTO RÍGIDO ROSCÁVEL, PVC, DN 50 MM (1 1/2"), PARA REDE ENTERRADA DE DISTRIBUIÇÃO DE ENERGIA ELÉTRICA - FORNECIMENTO E INSTALAÇÃO. AF_12/2021 | 334.9 | M | 25.64 | 25.06 | 25 | 31.33 | 10492.42 |  | 72 | ELETRODUTOS FLEXIVEIS | 1 | EDIFICAÇÃO - GERAL | 334.9 | 10492.42
Serviço | 23.22 | SINAPI | 93009 | ELETRODUTO RÍGIDO ROSCÁVEL, PVC, DN 60 MM (2"), PARA REDE ENTERRADA DE DISTRIBUIÇÃO DE ENERGIA ELÉTRICA - FORNECIMENTO E INSTALAÇÃO. AF_12/2021 | 10.2 | M | 38.22 | 37.54 | 25 | 46.93 | 478.69 |  | 72 | ELETRODUTOS FLEXIVEIS | 1 | EDIFICAÇÃO - GERAL | 10.2 | 478.69
Serviço | 23.23 | SINAPI | 93011 | ELETRODUTO RÍGIDO ROSCÁVEL, PVC, DN 85 MM (3"), PARA REDE ENTERRADA DE DISTRIBUIÇÃO DE ENERGIA ELÉTRICA - FORNECIMENTO E INSTALAÇÃO. AF_12/2021 | 40 | M | 65.49 | 64.59 | 25 | 80.74 | 3229.6 |  | 72 | ELETRODUTOS FLEXIVEIS | 1 | EDIFICAÇÃO - GERAL | 40 | 3229.6
Serviço | 23.24 | Composição | FNDE 94 | ELETRODUTO EM ACO ZINCADO OU GALVANIZADO DN=3/4", APARENTE - FORNECIMENTO E INSTALAÇÃO | 29.8 | M | 36.39 | 34.83 | 25 | 43.54 | 1297.49 |  | 73 | ELETRODUTOS E ACESSÓRIOS | 1 | EDIFICAÇÃO - GERAL | 29.8 | 1297.49
Serviço | 23.25 | SINAPI | 97886 | CAIXA ENTERRADA ELÉTRICA RETANGULAR, EM ALVENARIA COM TIJOLOS CERÂMICOS MACIÇOS, FUNDO COM BRITA, DIMENSÕES INTERNAS: 0,3X0,3X0,3 M. AF_12/2020 | 11 | UN | 190.82 | 180.61 | 25 | 225.76 | 2483.36 |  | 73 | ELETRODUTOS E ACESSÓRIOS | 1 | EDIFICAÇÃO - GERAL | 11 | 2483.36
Serviço | 23.26 | SINAPI | 91937 | CAIXA OCTOGONAL 3" X 3", PVC, INSTALADA EM LAJE - FORNECIMENTO E INSTALAÇÃO. AF_03/2023 | 100 | UN | 22.5 | 21.34 | 25 | 26.68 | 2668 |  | 73 | ELETRODUTOS E ACESSÓRIOS | 1 | EDIFICAÇÃO - GERAL | 100 | 2668
Serviço | 23.27 | SINAPI | 91940 | CAIXA RETANGULAR 4" X 2" MÉDIA (1,30 M DO PISO), PVC, INSTALADA EM PAREDE - FORNECIMENTO E INSTALAÇÃO. AF_03/2023 | 170 | UN | 24.6 | 23.06 | 25 | 28.83 | 4901.1 |  | 73 | ELETRODUTOS E ACESSÓRIOS | 1 | EDIFICAÇÃO - GERAL | 170 | 4901.1
Serviço | 23.28 | SINAPI | 91926 | CABO DE COBRE FLEXÍVEL ISOLADO, 2,5 MM², ANTI-CHAMA 450/750 V, PARA CIRCUITOS TERMINAIS - FORNECIMENTO E INSTALAÇÃO. AF_03/2023 | 2858 | M | 4.95 | 4.79 | 25 | 5.99 | 17119.42 |  | 74 | CABOS E FIOS CONDUTORES | 4 | BLOCO A - ADMINISTRATIVO | 1429 | 8559.71
[15 empty] | 5 | BLOCO B - SALAS DE AULA | 1429 | 8559.71
Serviço | 23.29 | SINAPI | 91928 | CABO DE COBRE FLEXÍVEL ISOLADO, 4 MM², ANTI-CHAMA 450/750 V, PARA CIRCUITOS TERMINAIS - FORNECIMENTO E INSTALAÇÃO. AF_03/2023 | 2309.3 | M | 7.57 | 7.37 | 25 | 9.21 | 21268.66 |  | 74 | CABOS E FIOS CONDUTORES | 4 | BLOCO A - ADMINISTRATIVO | 1154.65 | 10634.33
[15 empty] | 5 | BLOCO B - SALAS DE AULA | 1154.65 | 10634.33
Serviço | 23.30 | SINAPI | 91930 | CABO DE COBRE FLEXÍVEL ISOLADO, 6 MM², ANTI-CHAMA 450/750 V, PARA CIRCUITOS TERMINAIS - FORNECIMENTO E INSTALAÇÃO. AF_03/2023 | 2412.1 | M | 10.53 | 10.26 | 25 | 12.83 | 30947.24 |  | 74 | CABOS E FIOS CONDUTORES | 4 | BLOCO A - ADMINISTRATIVO | 1206.05 | 15473.62
[15 empty] | 5 | BLOCO B - SALAS DE AULA | 1206.05 | 15473.62
Serviço | 23.31 | SINAPI | 91932 | CABO DE COBRE FLEXÍVEL ISOLADO, 10 MM², ANTI-CHAMA 450/750 V, PARA CIRCUITOS TERMINAIS - FORNECIMENTO E INSTALAÇÃO. AF_03/2023 | 143.6 | M | 18.64 | 18.23 | 25 | 22.79 | 3272.64 |  | 74 | CABOS E FIOS CONDUTORES | 1 | EDIFICAÇÃO - GERAL | 143.6 | 3272.64
Serviço | 23.32 | SINAPI | 91934 | CABO DE COBRE FLEXÍVEL ISOLADO, 16 MM², ANTI-CHAMA 450/750 V, PARA CIRCUITOS TERMINAIS - FORNECIMENTO E INSTALAÇÃO. AF_03/2023 | 25.1 | M | 26.99 | 26.39 | 25 | 32.99 | 828.05 |  | 74 | CABOS E FIOS CONDUTORES | 1 | EDIFICAÇÃO - GERAL | 25.1 | 828.05
Serviço | 23.33 | SINAPI | 92984 | CABO DE COBRE FLEXÍVEL ISOLADO, 25 MM², ANTI-CHAMA 0,6/1,0 KV, PARA REDE ENTERRADA DE DISTRIBUIÇÃO DE ENERGIA ELÉTRICA - FORNECIMENTO E INSTALAÇÃO. AF_12/2021 | 47.9 | M | 29.98 | 29.66 | 25 | 37.08 | 1776.13 |  | 74 | CABOS E FIOS CONDUTORES | 1 | EDIFICAÇÃO - GERAL | 47.9 | 1776.13
Serviço | 23.34 | SINAPI | 92986 | CABO DE COBRE FLEXÍVEL ISOLADO, 35 MM², ANTI-CHAMA 0,6/1,0 KV, PARA REDE ENTERRADA DE DISTRIBUIÇÃO DE ENERGIA ELÉTRICA - FORNECIMENTO E INSTALAÇÃO. AF_12/2021 | 38.9 | M | 41.23 | 40.86 | 25 | 51.08 | 1987.01 |  | 74 | CABOS E FIOS CONDUTORES | 1 | EDIFICAÇÃO - GERAL | 38.9 | 1987.01
Serviço | 23.35 | SINAPI | 92988 | CABO DE COBRE FLEXÍVEL ISOLADO, 50 MM², ANTI-CHAMA 0,6/1,0 KV, PARA REDE ENTERRADA DE DISTRIBUIÇÃO DE ENERGIA ELÉTRICA - FORNECIMENTO E INSTALAÇÃO. AF_12/2021 | 191.4 | M | 59.6 | 59.16 | 25 | 73.95 | 14154.03 |  | 74 | CABOS E FIOS CONDUTORES | 1 | EDIFICAÇÃO - GERAL | 191.4 | 14154.03
Serviço | 23.36 | SINAPI | 92990 | CABO DE COBRE FLEXÍVEL ISOLADO, 70 MM², ANTI-CHAMA 0,6/1,0 KV, PARA REDE ENTERRADA DE DISTRIBUIÇÃO DE ENERGIA ELÉTRICA - FORNECIMENTO E INSTALAÇÃO. AF_12/2021 | 187.2 | M | 82.32 | 81.79 | 25 | 102.24 | 19139.33 |  | 74 | CABOS E FIOS CONDUTORES | 1 | EDIFICAÇÃO - GERAL | 187.2 | 19139.33
Serviço | 23.37 | SINAPI | 92994 | CABO DE COBRE FLEXÍVEL ISOLADO, 120 MM², ANTI-CHAMA 0,6/1,0 KV, PARA REDE ENTERRADA DE DISTRIBUIÇÃO DE ENERGIA ELÉTRICA - FORNECIMENTO E INSTALAÇÃO. AF_12/2021 | 167.8 | M | 137.97 | 137.21 | 25 | 171.51 | 28779.38 |  | 74 | CABOS E FIOS CONDUTORES | 1 | EDIFICAÇÃO - GERAL | 167.8 | 28779.38
Serviço | 23.38 | SINAPI | 93000 | CABO DE COBRE FLEXÍVEL ISOLADO, 240 MM², ANTI-CHAMA 0,6/1,0 KV, PARA REDE ENTERRADA DE DISTRIBUIÇÃO DE ENERGIA ELÉTRICA - FORNECIMENTO E INSTALAÇÃO. AF_12/2021 | 159.8 | M | 270.38 | 269.07 | 25 | 336.34 | 53747.13 |  | 74 | CABOS E FIOS CONDUTORES | 1 | EDIFICAÇÃO - GERAL | 159.8 | 53747.13
Serviço | 23.39 | Composição | FNDE 313 | ELETROCALHA LISA OU PERFURADA EM AÇO GALVANIZADO, LARGURA 150MM E ALTURA 100MM, INCLUSIVE EMENDA E FIXAÇÃO - FORNECIMENTO E INSTALAÇÃO | 75.2 | M | 209.33 | 206.08 | 25 | 257.6 | 19371.52 |  | 75 | ELETROCALHAS | 1 | EDIFICAÇÃO - GERAL | 75.2 | 19371.52
Serviço | 23.40 | SINAPI | 104764 | SUPORTE PARA 2 ELETRODUTOS, ESPAÇADO A CADA 80 CM, EM PERFILADO COM COMPRIMENTO DE 25 CM FIXADO EM LAJE, POR METRO DE ELETRODUTO FIXADO. AF_09/2023 | 75.2 | M | 23.56 | 22.66 | 25 | 28.33 | 2130.42 |  | 75 | ELETROCALHAS | 1 | EDIFICAÇÃO - GERAL | 75.2 | 2130.42
Serviço | 23.41 | SINAPI | 92000 | TOMADA BAIXA DE EMBUTIR (1 MÓDULO), 2P+T 10 A, INCLUINDO SUPORTE E PLACA - FORNECIMENTO E INSTALAÇÃO. AF_03/2023 | 95 | UN | 37.63 | 35.69 | 25 | 44.61 | 4237.95 |  | 76 | TOMADAS E INTERRUPTORES | 1 | EDIFICAÇÃO - GERAL | 95 | 4237.95
Serviço | 23.42 | SINAPI | 92001 | TOMADA BAIXA DE EMBUTIR (1 MÓDULO), 2P+T 20 A, INCLUINDO SUPORTE E PLACA - FORNECIMENTO E INSTALAÇÃO. AF_03/2023 | 23 | UN | 39.85 | 37.91 | 25 | 47.39 | 1089.97 |  | 76 | TOMADAS E INTERRUPTORES | 1 | EDIFICAÇÃO - GERAL | 23 | 1089.97
Serviço | 23.43 | SINAPI | 92029 | INTERRUPTOR PARALELO (1 MÓDULO) COM 1 TOMADA DE EMBUTIR 2P+T 10 A, INCLUINDO SUPORTE E PLACA - FORNECIMENTO E INSTALAÇÃO. AF_03/2023 | 34 | UN | 69.21 | 65.55 | 25 | 81.94 | 2785.96 |  | 76 | TOMADAS E INTERRUPTORES | 1 | EDIFICAÇÃO - GERAL | 34 | 2785.96
Serviço | 23.44 | SINAPI | 91955 | INTERRUPTOR PARALELO (1 MÓDULO), 10A/250V, INCLUINDO SUPORTE E PLACA - FORNECIMENTO E INSTALAÇÃO. AF_03/2023 | 3 | UN | 43.89 | 41.56 | 25 | 51.95 | 155.85 |  | 76 | TOMADAS E INTERRUPTORES | 1 | EDIFICAÇÃO - GERAL | 3 | 155.85
Serviço | 23.45 | SINAPI | 92033 | INTERRUPTOR PARALELO (2 MÓDULOS) COM 1 TOMADA DE EMBUTIR 2P+T 10 A, INCLUINDO SUPORTE E PLACA - FORNECIMENTO E INSTALAÇÃO. AF_03/2023 | 2 | UN | 95.62 | 90.63 | 25 | 113.29 | 226.58 |  | 76 | TOMADAS E INTERRUPTORES | 1 | EDIFICAÇÃO - GERAL | 2 | 226.58
Serviço | 23.46 | SINAPI | 91967 | INTERRUPTOR SIMPLES (3 MÓDULOS), 10A/250V, INCLUINDO SUPORTE E PLACA - FORNECIMENTO E INSTALAÇÃO. AF_03/2023 | 1 | UN | 73.09 | 69.43 | 25 | 86.79 | 86.79 |  | 76 | TOMADAS E INTERRUPTORES | 1 | EDIFICAÇÃO - GERAL | 1 | 86.79
Serviço | 23.47 | Composição | FNDE 309 | ESPELHO / PLACA CEGA 4" X 2", PARA INSTALACAO DE TOMADAS E INTERRUPTORES | 10 | UN | 15.66 | 14.99 | 25 | 18.74 | 187.4 |  | 76 | TOMADAS E INTERRUPTORES | 1 | EDIFICAÇÃO - GERAL | 10 | 187.4
Serviço | 23.48 | Composição | 97608 | LUMINÁRIA TIPO CALHA, DE SOBREPOR, COM 2 LÂMPADAS TUBULARES FLUORESCENTES DE 36 W, COM REATOR DE PARTIDA RÁPIDA - FORNECIMENTO E INSTALAÇÃO. AF_02/2020 (SINAPI 08/2024) | 8 | UN | 114.09 | 111.92 | 25 | 139.9 | 1119.2 |  | 77 | LUMINÁRIAS INTERNAS | 1 | EDIFICAÇÃO - GERAL | 8 | 1119.2
Serviço | 23.49 | Composição | 101659 | LUMINÁRIA DE EMBUTIR COMPLETA EM FORRO DE GESSO OU MODULADO COM PERFIL "T", PARA 2 LAMPADAS T8 16/18W.(SINAPI 08/2024) | 1 | UN | 632.85 | 630.92 | 25 | 788.65 | 788.65 |  | 77 | LUMINÁRIAS INTERNAS | 1 | EDIFICAÇÃO - GERAL | 1 | 788.65
Serviço | 23.50 | Composição | 97600 | LUMINÁRIA DE EMBUTIR COMPLETA EM FORRO DE GESSO OU MODULADO COM PERFIL "T", PARA 2 LAMPADAS T8 32/36W. (SINAPI 08/2024) | 4 | UN | 501.09 | 499.46 | 25 | 624.33 | 2497.32 |  | 77 | LUMINÁRIAS INTERNAS | 1 | EDIFICAÇÃO - GERAL | 4 | 2497.32
Serviço | 23.51 | Composição | 97601 | LUMINARIA LED REFLETOR RETANGULAR BIVOLT, LUZ BRANCA, 50 W | 9 | UN | 53.75 | 52.12 | 25 | 65.15 | 586.35 |  | 77 | LUMINÁRIAS INTERNAS | 1 | EDIFICAÇÃO - GERAL | 9 | 586.35
Serviço | 23.52 | Composição | FNDE 705 | LUMINÁRIA TIPO CALHA, DE EMBUTIR, COM 2 LÂMPADAS TUBULARES LED DE 36/40 W, SEM REATOR - FORNECIMENTO E INSTALAÇÃO | 81 | UN | 286.6 | 285.2 | 25 | 356.5 | 28876.5 |  | 77 | LUMINÁRIAS INTERNAS | 1 | EDIFICAÇÃO - GERAL | 81 | 28876.5
Serviço | 23.53 | Composição | FNDE 704 | LUMINÁRIA TIPO CALHA, DE EMBUTIR, COM 2 LÂMPADAS TUBULARES LED DE 18 W, SEM REATOR - FORNECIMENTO E INSTALAÇÃO | 11 | UN | 196.88 | 195.48 | 25 | 244.35 | 2687.85 |  | 77 | LUMINÁRIAS INTERNAS | 1 | EDIFICAÇÃO - GERAL | 11 | 2687.85
Serviço | 23.54 | Composição | FNDE 610 | LUMINÁRIA RETANGULAR DE EMBUTIR TIPO CALHA ABERTA PARA 2 LÂMPADAS FLUORESCENTES TUBULARES DE 28W/54W | 8 | UN | 284.54 | 282.44 | 25 | 353.05 | 2824.4 |  | 77 | LUMINÁRIAS INTERNAS | 1 | EDIFICAÇÃO - GERAL | 8 | 2824.4
Macrosserviço | 24 |  |  | INSTALAÇÕES DE CLIMATIZAÇÃO | [6 empty] | 15974.18
Serviço | 24.1 | SINAPI | 91927 | CABO DE COBRE FLEXÍVEL ISOLADO, 2,5 MM², ANTI-CHAMA 0,6/1,0 KV, PARA CIRCUITOS TERMINAIS - FORNECIMENTO E INSTALAÇÃO. AF_03/2023 | 22.6 | M | 5.5 | 5.34 | 25 | 6.68 | 150.97 |  | 78 | DUTOS DE CLIMATIZAÇÃO | 1 | EDIFICAÇÃO - GERAL | 22.6 | 150.97
Serviço | 24.2 | SINAPI | 91929 | CABO DE COBRE FLEXÍVEL ISOLADO, 4 MM², ANTI-CHAMA 0,6/1,0 KV, PARA CIRCUITOS TERMINAIS - FORNECIMENTO E INSTALAÇÃO. AF_03/2023 | 132.4 | M | 8.06 | 7.86 | 25 | 9.83 | 1301.49 |  | 78 | DUTOS DE CLIMATIZAÇÃO | 1 | EDIFICAÇÃO - GERAL | 132.4 | 1301.49
Serviço | 24.3 | SINAPI | 97327 | TUBO EM COBRE FLEXÍVEL, DN 1/4", COM ISOLAMENTO, INSTALADO EM RAMAL DE ALIMENTAÇÃO DE AR CONDICIONADO COM CONDENSADORA INDIVIDUAL FORNECIMENTO E INSTALAÇÃO. AF_12/2015 | 16.9 | M | 28.27 | 27.99 | 25 | 34.99 | 591.33 |  | 78 | DUTOS DE CLIMATIZAÇÃO | 1 | EDIFICAÇÃO - GERAL | 16.9 | 591.33
Serviço | 24.4 | SINAPI | 97328 | TUBO EM COBRE FLEXÍVEL, DN 3/8", COM ISOLAMENTO, INSTALADO EM RAMAL DE ALIMENTAÇÃO DE AR CONDICIONADO COM CONDENSADORA INDIVIDUAL - FORNECIMENTO E INSTALAÇÃO. AF_12/2015 | 154.9 | M | 45.7 | 45.4 | 25 | 56.75 | 8790.58 |  | 78 | DUTOS DE CLIMATIZAÇÃO | 1 | EDIFICAÇÃO - GERAL | 154.9 | 8790.58
Serviço | 24.5 | SINAPI | 103992 | ADAPTADOR CURTO COM BOLSA E ROSCA PARA REGISTRO, PVC, SOLDÁVEL, DN 40MM X 1.1/4", INSTALADO EM RAMAL DE DISTRIBUIÇÃO DE ÁGUA - FORNECIMENTO E INSTALAÇÃO. AF_06/2022 | 138 | UN | 13.26 | 12.65 | 25 | 15.81 | 2181.78 |  | 78 | DUTOS DE CLIMATIZAÇÃO | 1 | EDIFICAÇÃO - GERAL | 138 | 2181.78
Serviço | 24.6 | SINAPI | 103978 | TUBO, PVC, SOLDÁVEL, DE 40MM, INSTALADO EM RAMAL DE DISTRIBUIÇÃO DE ÁGUA - FORNECIMENTO E INSTALAÇÃO. AF_06/2022 | 63.9 | M | 28.95 | 27.8 | 25 | 34.75 | 2220.53 |  | 79 | DRENO DE CLIMATIZAÇÃO | 1 | EDIFICAÇÃO - GERAL | 63.9 | 2220.53
Serviço | 24.7 | SINAPI | 103981 | JOELHO 45 GRAUS, PVC, SOLDÁVEL, DN 40MM, INSTALADO EM RAMAL DE DISTRIBUIÇÃO DE ÁGUA - FORNECIMENTO E INSTALAÇÃO. AF_06/2022 | 12 | UN | 20.52 | 19.53 | 25 | 24.41 | 292.92 |  | 79 | DRENO DE CLIMATIZAÇÃO | 1 | EDIFICAÇÃO - GERAL | 12 | 292.92
Serviço | 24.8 | SINAPI | 103980 | JOELHO 90 GRAUS, PVC, SOLDÁVEL, DN 40MM, INSTALADO EM RAMAL DE DISTRIBUIÇÃO DE ÁGUA - FORNECIMENTO E INSTALAÇÃO. AF_06/2022 | 14 | UN | 20.47 | 19.48 | 25 | 24.35 | 340.9 |  | 79 | DRENO DE CLIMATIZAÇÃO | 1 | EDIFICAÇÃO - GERAL | 14 | 340.9
Serviço | 24.9 | SINAPI | 104011 | TE, PVC, SOLDÁVEL, DN 40MM, INSTALADO EM RAMAL DE DISTRIBUIÇÃO DE ÁGUA - FORNECIMENTO E INSTALAÇÃO. AF_06/2022 | 3 | UN | 28.96 | 27.65 | 25 | 34.56 | 103.68 |  | 79 | DRENO DE CLIMATIZAÇÃO | 1 | EDIFICAÇÃO - GERAL | 3 | 103.68
Macrosserviço | 25 |  |  | INSTALAÇÕES DE CABEAMENTO ESTRUTURADO | [6 empty] | 43758.73
Serviço | 25.1 | SINAPI | 98302 | PATCH PANEL 24 PORTAS, CATEGORIA 6 - FORNECIMENTO E INSTALAÇÃO. AF_11/2019 | 3 | UN | 1191.74 | 1159.3 | 25 | 1449.13 | 4347.39 |  | 80 | ACESSÓRIOS CABEAMENTO | 1 | EDIFICAÇÃO - GERAL | 3 | 4347.39
Serviço | 25.2 | Composição | FNDE 76 | SWITCH TIPO 24 PORTAS | 1 | UN | 2957.95 | 2886.27 | 25 | 3607.84 | 3607.84 |  | 80 | ACESSÓRIOS CABEAMENTO | 1 | EDIFICAÇÃO - GERAL | 1 | 3607.84
Serviço | 25.3 | Composição | FNDE 385 | PATCH CORD, CATEGORIA 6 UTP, 4 PARES | 19 | UN | 70.35 | 68.08 | 25 | 85.1 | 1616.9 |  | 80 | ACESSÓRIOS CABEAMENTO | 1 | EDIFICAÇÃO - GERAL | 19 | 1616.9
Serviço | 25.4 | Composição | FNDE 123 | GUIA DE CABOS FECHADO 1U | 3 | UN | 30.79 | 30.2 | 25 | 37.75 | 113.25 |  | 80 | ACESSÓRIOS CABEAMENTO | 1 | EDIFICAÇÃO - GERAL | 3 | 113.25
Serviço | 25.5 | Composição | FNDE 122 | BANDEJA MÓVEL, PADRÃO 19" | 2 | UN | 208.31 | 204.44 | 25 | 255.55 | 511.1 |  | 80 | ACESSÓRIOS CABEAMENTO | 1 | EDIFICAÇÃO - GERAL | 2 | 511.1
Serviço | 25.6 | SINAPI | 100555 | RACK ABERTO EM COLUNA 44U PARA SERVIDOR - FORNECIMENTO E INSTALAÇÃO. AF_11/2019 | 3 | UN | 1218.37 | 1213 | 25 | 1516.25 | 4548.75 |  | 80 | ACESSÓRIOS CABEAMENTO | 1 | EDIFICAÇÃO - GERAL | 3 | 4548.75
Serviço | 25.7 | Composição | FNDE 125 | GUIA VERTICAL 200 MM PARA CABOS | 4 | UN | 37.41 | 36.38 | 25 | 45.48 | 181.92 |  | 80 | ACESSÓRIOS CABEAMENTO | 1 | EDIFICAÇÃO - GERAL | 4 | 181.92
Serviço | 25.8 | SINAPI | 97886 | CAIXA ENTERRADA ELÉTRICA RETANGULAR, EM ALVENARIA COM TIJOLOS CERÂMICOS MACIÇOS, FUNDO COM BRITA, DIMENSÕES INTERNAS: 0,3X0,3X0,3 M. AF_12/2020 | 4 | UN | 190.82 | 180.61 | 25 | 225.76 | 903.04 |  | 81 | CAIXAS E QUADROS | 1 | EDIFICAÇÃO - GERAL | 4 | 903.04
Serviço | 25.9 | SINAPI | 91940 | CAIXA RETANGULAR 4" X 2" MÉDIA (1,30 M DO PISO), PVC, INSTALADA EM PAREDE - FORNECIMENTO E INSTALAÇÃO. AF_03/2023 | 27 | UN | 24.6 | 23.06 | 25 | 28.83 | 778.41 |  | 81 | CAIXAS E QUADROS | 1 | EDIFICAÇÃO - GERAL | 27 | 778.41
Serviço | 25.10 | SINAPI | 98307 | TOMADA DE REDE RJ45 - FORNECIMENTO E INSTALAÇÃO. AF_11/2019 | 19 | UN | 50.34 | 49.26 | 25 | 61.58 | 1170.02 |  | 82 | DISPOSITIVOS | 1 | EDIFICAÇÃO - GERAL | 19 | 1170.02
Serviço | 25.11 | Composição | FNDE 375 | TOMADA PARA ANTENA DE TV, CABO COAXIAL DE 9 MM FORNECIMENTO E INSTALAÇÃO | 8 | UN | 29.85 | 28.76 | 25 | 35.95 | 287.6 |  | 82 | DISPOSITIVOS | 1 | EDIFICAÇÃO - GERAL | 8 | 287.6
Serviço | 25.12 | Composição | FNDE 70 | TERMINAL A COMPRESSÃO | 10 | UN | 19.46 | 18.43 | 25 | 23.04 | 230.4 |  | 82 | DISPOSITIVOS | 1 | EDIFICAÇÃO - GERAL | 10 | 230.4
Serviço | 25.13 | Composição | FNDE 312 | ELETROCALHA LISA OU PERFURADA EM AÇO GALVANIZADO, LARGURA 100MM E ALTURA 50MM, INCLUSIVE EMENDA E FIXAÇÃO - FORNECIMENTO E INSTALAÇÃO | 51.65 | M | 157.97 | 154.72 | 25 | 193.4 | 9989.11 |  | 83 | ELETROCALHA E ELETRODUTOS | 1 | EDIFICAÇÃO - GERAL | 51.65 | 9989.11
Serviço | 25.14 | SINAPI | 91837 | ELETRODUTO FLEXÍVEL CORRUGADO REFORÇADO, PVC, DN 32 MM (1"), PARA CIRCUITOS TERMINAIS, INSTALADO EM FORRO - FORNECIMENTO E INSTALAÇÃO. AF_03/2023 | 15.2 | M | 32.38 | 31.11 | 25 | 38.89 | 591.13 |  | 83 | ELETROCALHA E ELETRODUTOS | 1 | EDIFICAÇÃO - GERAL | 15.2 | 591.13
Serviço | 25.15 | SINAPI | 91835 | ELETRODUTO FLEXÍVEL CORRUGADO REFORÇADO, PVC, DN 25 MM (3/4"), PARA CIRCUITOS TERMINAIS, INSTALADO EM FORRO - FORNECIMENTO E INSTALAÇÃO. AF_03/2023 | 112.05 | M | 25.6 | 24.4 | 25 | 30.5 | 3417.53 |  | 83 | ELETROCALHA E ELETRODUTOS | 1 | EDIFICAÇÃO - GERAL | 112.05 | 3417.53
Serviço | 25.16 | SINAPI | 91865 | ELETRODUTO RÍGIDO ROSCÁVEL, PVC, DN 40 MM (1 1/4"), PARA CIRCUITOS TERMINAIS, INSTALADO EM FORRO - FORNECIMENTO E INSTALAÇÃO. AF_03/2023 | 4.8 | M | 26.18 | 25.34 | 25 | 31.68 | 152.06 |  | 83 | ELETROCALHA E ELETRODUTOS | 1 | EDIFICAÇÃO - GERAL | 4.8 | 152.06
Serviço | 25.17 | Composição | FNDE 346 | CABECOTE PARA ENTRADA DE LINHA DE ALIMENTACAO PARA ELETRODUTO | 4 | UN | 17.63 | 17.1 | 25 | 21.38 | 85.52 |  | 83 | ELETROCALHA E ELETRODUTOS | 1 | EDIFICAÇÃO - GERAL | 4 | 85.52
Serviço | 25.18 | Composição | FNDE 90 | ELETRODUTO RIGIDO, EM ACO ZINCADO OU GALVANIZADO, TIPO PESADO, DN=1", APARENTE - FORNECIMENTO E INSTALAÇÃO | 55.2 | M | 40.32 | 38.76 | 25 | 48.45 | 2674.44 |  | 83 | ELETROCALHA E ELETRODUTOS | 1 | EDIFICAÇÃO - GERAL | 55.2 | 2674.44
Serviço | 25.19 | SINAPI | 98297 | CABO ELETRÔNICO CATEGORIA 6, INSTALADO EM EDIFICAÇÃO INSTITUCIONAL - FORNECIMENTO E INSTALAÇÃO. AF_11/2019 | 579 | M | 10.51 | 10.49 | 25 | 13.11 | 7590.69 |  | 84 | CABEAMENTO | 1 | EDIFICAÇÃO - GERAL | 579 | 7590.69
Serviço | 25.20 | SINAPI | 100554 | CABO COAXIAL RG59 95% - FORNECIMENTO E INSTALAÇÃO. AF_11/2019 | 113 | M | 7.18 | 6.81 | 25 | 8.51 | 961.63 |  | 84 | CABEAMENTO | 1 | EDIFICAÇÃO - GERAL | 113 | 961.63
Macrosserviço | 26 |  |  | SISTEMA DE EXAUSTÃO MECÂNICA | [6 empty] | 11743.43
Serviço | 26.1 | Composição | FNDE 619 | DUTO DE ALONGAMENTO PARA EXAUSTOR (SINAPI 08/2025) | 4 | M | 117.07 | 114.38 | 25 | 142.98 | 571.92 |  | 85 | SISTEMA DE EXAUSTÃO MECÂNICA | 1 | EDIFICAÇÃO - GERAL | 4 | 571.92
Serviço | 26.2 | Composição | FNDE 45 | COIFA EM AÇO INOX 100CM X 150CM COM VENTILADOR DE TELHADO | 1 | UN | 8943.69 | 8937.21 | 25 | 11171.51 | 11171.51 |  | 85 | SISTEMA DE EXAUSTÃO MECÂNICA | 1 | EDIFICAÇÃO - GERAL | 1 | 11171.51
Macrosserviço | 27 |  |  | SISTEMA DE PROTEÇÃO CONTRA DESCARGAS ATMOSFÉRICAS (SPDA) | [6 empty] | 58548.13
Serviço | 27.1 | SINAPI | 96989 | CAPTOR TIPO FRANKLIN PARA SPDA - FORNECIMENTO E INSTALAÇÃO. AF_08/2023 | 1 | UN | 152.7 | 152 | 25 | 190 | 190 |  | 86 | SISTEMA DE PROTEÇÃO CONTRA DESCARGAS ATMOSFÉRICAS (SPDA) | 1 | EDIFICAÇÃO - GERAL | 1 | 190
Serviço | 27.2 | SINAPI | 92884 | ARMAÇÃO UTILIZANDO AÇO CA-25 DE 10,0 MM - MONTAGEM. AF_06/2022 | 45 | KG | 13.68 | 13.49 | 25 | 16.86 | 758.7 |  | 86 | SISTEMA DE PROTEÇÃO CONTRA DESCARGAS ATMOSFÉRICAS (SPDA) | 1 | EDIFICAÇÃO - GERAL | 45 | 758.7
Serviço | 27.3 | SINAPI | 104753 | CONECTOR SPLIT-BOLT, PARA SPDA, PARA CABOS ATÉ 50 MM2 - FORNECIMENTO E INSTALAÇÃO. AF_08/2023 | 11 | UN | 28.66 | 27.69 | 25 | 34.61 | 380.71 |  | 86 | SISTEMA DE PROTEÇÃO CONTRA DESCARGAS ATMOSFÉRICAS (SPDA) | 1 | EDIFICAÇÃO - GERAL | 11 | 380.71
Serviço | 27.4 | SINAPI | 101663 | ABRAÇADEIRA DE FIXAÇÃO DE BRAÇOS DE LUMINÁRIAS DE 2" - FORNECIMENTO E INSTALAÇÃO. AF_02/2025 | 4 | UN | 28.74 | 27.06 | 25 | 33.83 | 135.32 |  | 86 | SISTEMA DE PROTEÇÃO CONTRA DESCARGAS ATMOSFÉRICAS (SPDA) | 1 | EDIFICAÇÃO - GERAL | 4 | 135.32
Serviço | 27.5 | Composição | FNDE 68 | CONJUNTO DE ESTAIAMENTO PARA MASTRO DE SPDA | 1 | UN | 376.94 | 363.85 | 25 | 454.81 | 454.81 |  | 86 | SISTEMA DE PROTEÇÃO CONTRA DESCARGAS ATMOSFÉRICAS (SPDA) | 1 | EDIFICAÇÃO - GERAL | 1 | 454.81
Serviço | 27.6 | SINAPI | 98463 | SUPORTE ISOLADOR PARA FIXAÇÃO DA CORDOALHA DE COBRE EM ALVENARIA OU CONCRETO - FORNECIMENTO E INSTALAÇÃO. AF_08/2023 | 33 | UN | 31.49 | 29.87 | 25 | 37.34 | 1232.22 |  | 86 | SISTEMA DE PROTEÇÃO CONTRA DESCARGAS ATMOSFÉRICAS (SPDA) | 1 | EDIFICAÇÃO - GERAL | 33 | 1232.22
Serviço | 27.7 | Composição | FNDE 69 | CAIXA DE EQUALIZAÇÃO DE ATERRAMENTO ELÉTRICO | 1 | UN | 385.35 | 383.84 | 25 | 479.8 | 479.8 |  | 86 | SISTEMA DE PROTEÇÃO CONTRA DESCARGAS ATMOSFÉRICAS (SPDA) | 1 | EDIFICAÇÃO - GERAL | 1 | 479.8
Serviço | 27.8 | SINAPI | 93358 | ESCAVAÇÃO MANUAL DE VALA. AF_09/2024 | 26.18 | M3 | 113.57 | 105.42 | 25 | 131.78 | 3450 |  | 86 | SISTEMA DE PROTEÇÃO CONTRA DESCARGAS ATMOSFÉRICAS (SPDA) | 1 | EDIFICAÇÃO - GERAL | 26.18 | 3450
Serviço | 27.9 | SINAPI | 93382 | REATERRO MANUAL DE VALAS, COM COMPACTADOR DE SOLOS DE PERCUSSÃO. AF_08/2023 | 26.18 | M3 | 32.91 | 30.72 | 25 | 38.4 | 1005.31 |  | 86 | SISTEMA DE PROTEÇÃO CONTRA DESCARGAS ATMOSFÉRICAS (SPDA) | 1 | EDIFICAÇÃO - GERAL | 26.18 | 1005.31
Serviço | 27.10 | SINAPI | 96985 | HASTE DE ATERRAMENTO, DIÂMETRO 5/8", COM 3 METROS - FORNECIMENTO E INSTALAÇÃO. AF_08/2023 | 11 | UN | 77.27 | 75.96 | 25 | 94.95 | 1044.45 |  | 86 | SISTEMA DE PROTEÇÃO CONTRA DESCARGAS ATMOSFÉRICAS (SPDA) | 1 | EDIFICAÇÃO - GERAL | 11 | 1044.45
Serviço | 27.11 | SINAPI | 96973 | CORDOALHA DE COBRE NU 35 MM², NÃO ENTERRADA, COM ISOLADOR - FORNECIMENTO E INSTALAÇÃO. AF_08/2023 | 287 | M | 79.08 | 76.69 | 25 | 95.86 | 27511.82 |  | 86 | SISTEMA DE PROTEÇÃO CONTRA DESCARGAS ATMOSFÉRICAS (SPDA) | 1 | EDIFICAÇÃO - GERAL | 287 | 27511.82
Serviço | 27.12 | SINAPI | 96977 | CORDOALHA DE COBRE NU 50 MM², ENTERRADA - FORNECIMENTO E INSTALAÇÃO. AF_08/2023 | 174.5 | M | 60.88 | 60.71 | 25 | 75.89 | 13242.81 |  | 86 | SISTEMA DE PROTEÇÃO CONTRA DESCARGAS ATMOSFÉRICAS (SPDA) | 1 | EDIFICAÇÃO - GERAL | 174.5 | 13242.81
Serviço | 27.13 | SINAPI | 98111 | CAIXA DE INSPEÇÃO PARA ATERRAMENTO, CIRCULAR, EM POLIETILENO, DIÂMETRO INTERNO = 0,3 M. AF_12/2020 | 11 | UN | 54.86 | 54.05 | 25 | 67.56 | 743.16 |  | 86 | SISTEMA DE PROTEÇÃO CONTRA DESCARGAS ATMOSFÉRICAS (SPDA) | 1 | EDIFICAÇÃO - GERAL | 11 | 743.16
Serviço | 27.14 | Composição | FNDE 70 | TERMINAL A COMPRESSÃO | 251 | UN | 19.46 | 18.43 | 25 | 23.04 | 5783.04 |  | 86 | SISTEMA DE PROTEÇÃO CONTRA DESCARGAS ATMOSFÉRICAS (SPDA) | 1 | EDIFICAÇÃO - GERAL | 251 | 5783.04
Serviço | 27.15 | Composição | FNDE 71 | SOLDA EXOTÉRMICA PARA SPDA - FORNECIMENTO E INSTALAÇÃO | 22 | UN | 80.93 | 77.67 | 25 | 97.09 | 2135.98 |  | 86 | SISTEMA DE PROTEÇÃO CONTRA DESCARGAS ATMOSFÉRICAS (SPDA) | 1 | EDIFICAÇÃO - GERAL | 22 | 2135.98
Macrosserviço | 28 |  |  | SERVIÇOS COMPLEMENTARES | [6 empty] | 107980.54
Serviço | 28.1 | Composição | FNDE 39 | CONJUNTO DE MASTRO P/ TRÊS BANDEIRAS E PEDESTAL (UN) | 1 | UN | 2967.03 | 2917.72 | 25 | 3647.15 | 3647.15 |  | 87 | ELEMENTOS EM GRANITO E SUPORTES | 1 | EDIFICAÇÃO - GERAL | 1 | 3647.15
Serviço | 28.2 | Composição | FNDE 40 | BANCADA DE GRANITO CINZA ANDORINHA, INCLUSIVE PASSA PRATOS, ESPESSURA 2 CM - FORNECIMENTO E INSTALAÇÃO | 42.96 | M2 | 789.82 | 782.82 | 25 | 978.53 | 42037.65 |  | 87 | ELEMENTOS EM GRANITO E SUPORTES | 1 | EDIFICAÇÃO - GERAL | 42.96 | 42037.65
Serviço | 28.3 | Composição | FNDE 47 | PRATELEIRA DE GRANITO CINZA ANDORINHA, ESPESSURA 2 CM - FORNECIMENTO E INSTALAÇÃO | 26.89 | M2 | 722.46 | 719.24 | 25 | 899.05 | 24175.45 |  | 87 | ELEMENTOS EM GRANITO E SUPORTES | 1 | EDIFICAÇÃO - GERAL | 26.89 | 24175.45
Serviço | 28.4 | Composição | FNDE 48 | ESCANINHOS E PRATELERIAS EM MDF, REVESTIDOS EM LAMINADO MELAMÍNICO | 30.15 | M2 | 200.44 | 194.68 | 25 | 243.35 | 7337 |  | 87 | ELEMENTOS EM GRANITO E SUPORTES | 1 | EDIFICAÇÃO - GERAL | 30.15 | 7337
Serviço | 28.5 | SINAPI | 101965 | PEITORIL LINEAR EM GRANITO OU MÁRMORE, L = 15CM, ASSENTADO COM ARGAMASSA 1:6 COM ADITIVO. AF_11/2020 | 79.65 | M | 160.98 | 157.9 | 25 | 197.38 | 15721.32 |  | 87 | ELEMENTOS EM GRANITO E SUPORTES | 1 | EDIFICAÇÃO - GERAL | 79.65 | 15721.32
Serviço | 28.6 | SINAPI | 100861 | SUPORTE MÃO FRANCESA EM AÇO, ABAS IGUAIS 30 CM, CAPACIDADE MINIMA 60 KG, BRANCO - FORNECIMENTO E INSTALAÇÃO. AF_01/2020 | 148 | UN | 39.94 | 38.26 | 25 | 47.83 | 7078.84 |  | 87 | ELEMENTOS EM GRANITO E SUPORTES | 1 | EDIFICAÇÃO - GERAL | 148 | 7078.84
Serviço | 28.7 | Composição | CORRIMAO01 | BARRA DE APOIO EM INOX, DIAMETRO MINIMO 3 CM, EM AÇO INOX | 4.12 | M | 164.74 | 147.73 | 25 | 184.66 | 760.8 |  | 87 | ELEMENTOS EM GRANITO E SUPORTES | 1 | EDIFICAÇÃO - GERAL | 4.12 | 760.8
Serviço | 28.8 | Composição | FNDE 51 | BANCO DE CONCRETO SEM ENCOSTO, DIM. 2,50 X 0,60 M | 9.32 | M2 | 642.41 | 615.94 | 25 | 769.93 | 7175.75 |  | 87 | ELEMENTOS EM GRANITO E SUPORTES | 1 | EDIFICAÇÃO - GERAL | 9.32 | 7175.75
Serviço | 28.9 | Composição | FNDE 38 | FITA 3M COLANTE ANTIDERRAPANTE PARA PISO | 2 | M | 18.8 | 18.63 | 25 | 23.29 | 46.58 |  | 87 | ELEMENTOS EM GRANITO E SUPORTES | 1 | EDIFICAÇÃO - GERAL | 2 | 46.58
Macrosserviço | 29 |  |  | SERVIÇOS FINAIS | [6 empty] | 4048.89
Serviço | 29.1 | SINAPI | 99803 | LIMPEZA DE PISO CERÂMICO OU PORCELANATO COM PANO ÚMIDO. AF_04/2019 | 891.68 | M2 | 2.78 | 2.58 | 25 | 3.23 | 2880.13 |  | 88 | SERVIÇOS FINAIS | 1 | EDIFICAÇÃO - GERAL | 891.68 | 2880.13
Serviço | 29.2 | SINAPI | 103689 | FORNECIMENTO E INSTALAÇÃO DE PLACA DE OBRA COM CHAPA GALVANIZADA E ESTRUTURA DE MADEIRA. AF_03/2022_PS | 2 | M2 | 471.53 | 467.5 | 25 | 584.38 | 1168.76 |  | 88 | SERVIÇOS FINAIS | 1 | EDIFICAÇÃO - GERAL | 2 | 1168.76
[17 empty] | Total: | 3659791.85
[17 empty] | Valor não utilizado (QCI): | 63625.37

## CFF - PLE
N° do Evento | Título do Evento | N° da Frente de Obra | Frente de Obra | N° do Período de Conclusão do Evento
1 | SERVIÇOS INICIAIS | 1 | EDIFICAÇÃO - GERAL | 5
2 | ADMINISTRAÇÃO LOCAL TIPO 2 | 7 | ADM. LOCAL - ACUM. 5% | 5
2 | ADMINISTRAÇÃO LOCAL TIPO 2 | 8 | ADM. LOCAL - ACUM. 10% | 6
2 | ADMINISTRAÇÃO LOCAL TIPO 2 | 9 | ADM. LOCAL - ACUM. 15% | 7
2 | ADMINISTRAÇÃO LOCAL TIPO 2 | 10 | ADM. LOCAL - ACUM. 20% | 8
2 | ADMINISTRAÇÃO LOCAL TIPO 2 | 11 | ADM. LOCAL - ACUM. 25% | 9
2 | ADMINISTRAÇÃO LOCAL TIPO 2 | 12 | ADM. LOCAL - ACUM. 30% | 10
2 | ADMINISTRAÇÃO LOCAL TIPO 2 | 13 | ADM. LOCAL - ACUM. 35% | 11
2 | ADMINISTRAÇÃO LOCAL TIPO 2 | 14 | ADM. LOCAL - ACUM. 40% | 12
2 | ADMINISTRAÇÃO LOCAL TIPO 2 | 15 | ADM. LOCAL - ACUM. 45% | 13
2 | ADMINISTRAÇÃO LOCAL TIPO 2 | 16 | ADM. LOCAL - ACUM. 50% | 14
2 | ADMINISTRAÇÃO LOCAL TIPO 2 | 17 | ADM. LOCAL - ACUM. 55% | 15
2 | ADMINISTRAÇÃO LOCAL TIPO 2 | 18 | ADM. LOCAL - ACUM. 60% | 16
2 | ADMINISTRAÇÃO LOCAL TIPO 2 | 19 | ADM. LOCAL - ACUM. 65% | 17
2 | ADMINISTRAÇÃO LOCAL TIPO 2 | 20 | ADM. LOCAL - ACUM. 70% | 18
2 | ADMINISTRAÇÃO LOCAL TIPO 2 | 21 | ADM. LOCAL - ACUM. 75% | 19
2 | ADMINISTRAÇÃO LOCAL TIPO 2 | 22 | ADM. LOCAL - ACUM. 80% | 20
2 | ADMINISTRAÇÃO LOCAL TIPO 2 | 23 | ADM. LOCAL - ACUM. 85% | 21
2 | ADMINISTRAÇÃO LOCAL TIPO 2 | 24 | ADM. LOCAL - ACUM. 90% | 22
2 | ADMINISTRAÇÃO LOCAL TIPO 2 | 25 | ADM. LOCAL - ACUM. 95% | 23
2 | ADMINISTRAÇÃO LOCAL TIPO 2 | 26 | ADM. LOCAL - ACUM. 100% | 24
3 | MOVIMENTAÇÃO DE TERRA - EDIFICAÇÃO | 1 | EDIFICAÇÃO - GERAL | 5
3 | MOVIMENTAÇÃO DE TERRA - EDIFICAÇÃO | 4 | BLOCO A - ADMINISTRATIVO | 3
3 | MOVIMENTAÇÃO DE TERRA - EDIFICAÇÃO | 5 | BLOCO B - SALAS DE AULA | 4
3 | MOVIMENTAÇÃO DE TERRA - EDIFICAÇÃO | 6 | BLOCO C - PÁTIO COBERTO E CIRCULAÇÕES | 5
4 | MOVIMENTAÇÃO DE TERRA - MURETA ABRIGO DE GÁS | 2 | ABRIGO DE GÁS | 5
5 | MOVIMENTAÇÃO DE TERRA - CASTELO D'ÁGUA | 3 | CASTELO D'ÁGUA | 5
6 | FUNDAÇÕES - CONCRETO ARMADO PARA SAPATAS | 4 | BLOCO A - ADMINISTRATIVO | 5
6 | FUNDAÇÕES - CONCRETO ARMADO PARA SAPATAS | 5 | BLOCO B - SALAS DE AULA | 6
6 | FUNDAÇÕES - CONCRETO ARMADO PARA SAPATAS | 6 | BLOCO C - PÁTIO COBERTO E CIRCULAÇÕES | 5
7 | FUNDAÇÕES - CONCRETO ARMADO PARA VIGA BALDRAME | 4 | BLOCO A - ADMINISTRATIVO | 6
7 | FUNDAÇÕES - CONCRETO ARMADO PARA VIGA BALDRAME | 5 | BLOCO B - SALAS DE AULA | 6
7 | FUNDAÇÕES - CONCRETO ARMADO PARA VIGA BALDRAME | 6 | BLOCO C - PÁTIO COBERTO E CIRCULAÇÕES | 6
8 | FUNDAÇÕES - CASTELO D'ÁGUA | 3 | CASTELO D'ÁGUA | 5
9 | FUNDAÇÕES - ABRIGO DE GÁS - BLOCOS | 2 | ABRIGO DE GÁS | 5
10 | FUNDAÇÕES - MURETA E ABRIGO DE GÁS - VIGAS BALDRAME | 2 | ABRIGO DE GÁS | 5
11 | CONCRETO ARMADO - PILARES | 4 | BLOCO A - ADMINISTRATIVO | 6
11 | CONCRETO ARMADO - PILARES | 5 | BLOCO B - SALAS DE AULA | 7
11 | CONCRETO ARMADO - PILARES | 6 | BLOCO C - PÁTIO COBERTO E CIRCULAÇÕES | 7
12 | CONCRETO ARMADO - VIGAS | 4 | BLOCO A - ADMINISTRATIVO | 7
12 | CONCRETO ARMADO - VIGAS | 5 | BLOCO B - SALAS DE AULA | 7
12 | CONCRETO ARMADO - VIGAS | 6 | BLOCO C - PÁTIO COBERTO E CIRCULAÇÕES | 7
13 | CONCRETO ARMADO PARA VERGAS | 4 | BLOCO A - ADMINISTRATIVO | 7
13 | CONCRETO ARMADO PARA VERGAS | 5 | BLOCO B - SALAS DE AULA | 7
14 | CONCRETO ARMADO - MURETA - PILARES | 1 | EDIFICAÇÃO - GERAL | 7
15 | CONCRETO ARMADO - CASA DE GÁS - PILARES VIGAS E LAJE | 2 | ABRIGO DE GÁS | 7
16 | ESTRUTURA METÁLICA - BLOCO A - ADMINISTRATIVO | 4 | BLOCO A - ADMINISTRATIVO | 7
17 | ESTRUTURA METÁLICA - BLOCO B - SALAS DE AULA | 5 | BLOCO B - SALAS DE AULA | 8
18 | ESTRUTURA METÁLICA - BLOCO C - PÁTIO COBERTO E CIRCULAÇÕES | 6 | BLOCO C - PÁTIO COBERTO E CIRCULAÇÕES | 8
19 | PAVIMENTAÇÃO INTERNA DE PISO DE CONCRETO 7 CM | 4 | BLOCO A - ADMINISTRATIVO | 11
19 | PAVIMENTAÇÃO INTERNA DE PISO DE CONCRETO 7 CM | 5 | BLOCO B - SALAS DE AULA | 13
20 | PAVIMENTAÇÃO EXTERNA - CALÇADA DE PISO DE CONCRETO 7 CM | 1 | EDIFICAÇÃO - GERAL | 15
21 | ELEMENTOS VAZADOS | 1 | EDIFICAÇÃO - GERAL | 9
22 | ALVENARIA DE VEDAÇÃO | 4 | BLOCO A - ADMINISTRATIVO | 8
22 | ALVENARIA DE VEDAÇÃO | 5 | BLOCO B - SALAS DE AULA | 10
23 | ALVENARIA DA MURETA | 1 | EDIFICAÇÃO - GERAL | 9
24 | DIVISÓRIAS | 1 | EDIFICAÇÃO - GERAL | 9
25 | PORTAS DE MADEIRA | 1 | EDIFICAÇÃO - GERAL | 12
26 | FERRAGENS E ACESSÓRIOS | 1 | EDIFICAÇÃO - GERAL | 12
27 | PORTAS EM ALUMÍNIO | 1 | EDIFICAÇÃO - GERAL | 12
28 | JANELAS EM ALUMÍNIO | 1 | EDIFICAÇÃO - GERAL | 14
29 | PORTAS DE VIDRO | 1 | EDIFICAÇÃO - GERAL | 15
30 | PORTÕES | 1 | EDIFICAÇÃO - GERAL | 16
31 | ESQUADRIA GERAL | 1 | EDIFICAÇÃO - GERAL | 17
32 | TELHAMENTO - BLOCO A - ADMINISTRATIVO | 4 | BLOCO A - ADMINISTRATIVO | 10
33 | TELHAMENTO -BLOCO B - SALAS DE AULA | 5 | BLOCO B - SALAS DE AULA | 12
34 | TELHAMENTO - BLOCO C - PÁTIO COBERTO E CIRCULAÇÕES | 6 | BLOCO C - PÁTIO COBERTO E CIRCULAÇÕES | 14
35 | CALHAS, RUFOS E PINGADEIRAS | 4 | BLOCO A - ADMINISTRATIVO | 11
35 | CALHAS, RUFOS E PINGADEIRAS | 5 | BLOCO B - SALAS DE AULA | 13
35 | CALHAS, RUFOS E PINGADEIRAS | 6 | BLOCO C - PÁTIO COBERTO E CIRCULAÇÕES | 15
36 | IMPERMEABILIZAÇÃO DAS ESTRUTURAS | 1 | EDIFICAÇÃO - GERAL | 6
37 | IMPERMEABILIZAÇÃO DE PISOS | 1 | EDIFICAÇÃO - GERAL | 13
38 | ACABAMENTOS EM ALVENARIAS | 4 | BLOCO A - ADMINISTRATIVO | 15
38 | ACABAMENTOS EM ALVENARIAS | 5 | BLOCO B - SALAS DE AULA | 15
39 | REVESTIMENTOS CERÂMICOS E ACABAMENTOS | 4 | BLOCO A - ADMINISTRATIVO | 15
39 | REVESTIMENTOS CERÂMICOS E ACABAMENTOS | 5 | BLOCO B - SALAS DE AULA | 15
40 | FORRO EM DRYWALL | 4 | BLOCO A - ADMINISTRATIVO | 12
40 | FORRO EM DRYWALL | 5 | BLOCO B - SALAS DE AULA | 12
41 | FORRO EM FIBRA MINERAL | 4 | BLOCO A - ADMINISTRATIVO | 17
41 | FORRO EM FIBRA MINERAL | 5 | BLOCO B - SALAS DE AULA | 17
42 | REVESTIMENTOS DA MURETA | 1 | EDIFICAÇÃO - GERAL | 18
43 | PAVIMENTAÇÃO INTERNA - PISO E CONTRAPISO | 4 | BLOCO A - ADMINISTRATIVO | 11
43 | PAVIMENTAÇÃO INTERNA - PISO E CONTRAPISO | 5 | BLOCO B - SALAS DE AULA | 11
44 | PAVIMENTAÇÃO INTERNA - REVESTIMENTOS | 1 | EDIFICAÇÃO - GERAL | 16
44 | PAVIMENTAÇÃO INTERNA - REVESTIMENTOS | 4 | BLOCO A - ADMINISTRATIVO | 16
44 | PAVIMENTAÇÃO INTERNA - REVESTIMENTOS | 5 | BLOCO B - SALAS DE AULA | 16
45 | PAVIMENTAÇÃO INTERNA - ACABAMENTOS | 1 | EDIFICAÇÃO - GERAL | 17
46 | PAVIMENTAÇÃO EXTERNA | 1 | EDIFICAÇÃO - GERAL | 15
47 | PINTURA EDIFICAÇÃO - BLOCO A - ADMINISTRATIVO | 4 | BLOCO A - ADMINISTRATIVO | 23
48 | PINTURA EDIFICAÇÃO - BLOCO B - SALAS DE AULA | 5 | BLOCO B - SALAS DE AULA | 23
49 | PINTURAS DE SUPERFÍCIES DE MADEIRA | 1 | EDIFICAÇÃO - GERAL | 21
50 | PINTURA DE ÁREAS MOLHADAS | 1 | EDIFICAÇÃO - GERAL | 20
51 | PINTURA DE SUPERFÍCIES METÁLICAS | 1 | EDIFICAÇÃO - GERAL | 19
52 | PINTURA FORROS | 1 | EDIFICAÇÃO - GERAL | 21
53 | ESTRUTURA METÁLICA | 1 | EDIFICAÇÃO - GERAL | 19
54 | MURETA | 1 | EDIFICAÇÃO - GERAL | 23
55 | TUBULAÇÕES E CONEXÕES DE PVC RÍGIDO | 1 | EDIFICAÇÃO - GERAL | 11
56 | TUBULAÇÕES E CONEXÕES - METAIS | 1 | EDIFICAÇÃO - GERAL | 11
57 | RESERVATÓRIO 15.000 L | 1 | EDIFICAÇÃO - GERAL | 9
58 | TUBULAÇÕES E CONEXÕES DE PVC | 1 | EDIFICAÇÃO - GERAL | 11
59 | ACESSÓRIOS | 1 | EDIFICAÇÃO - GERAL | 11
60 | TUBULAÇÕES E CONEXÕES | 1 | EDIFICAÇÃO - GERAL | 11
61 | UNIDADE DE TRATAMENTO SANITÁRIO | 1 | EDIFICAÇÃO - GERAL | 9
62 | LOUÇAS SANITÁRIAS | 1 | EDIFICAÇÃO - GERAL | 12
63 | METAIS E ACESSÓRIOS SANITÁRIOS | 1 | EDIFICAÇÃO - GERAL | 12
64 | INSTALAÇÃO DE GÁS COMBUSTÍVEL | 1 | EDIFICAÇÃO - GERAL | 17
65 | EXTINTORES | 1 | EDIFICAÇÃO - GERAL | 20
66 | HIDRANTES | 1 | EDIFICAÇÃO - GERAL | 18
67 | ACESSÓRIOS DE PROTEÇÃO CONTRA INCÊNDIO | 1 | EDIFICAÇÃO - GERAL | 19
68 | TUBULAÇÕES E CONEXÕES | 1 | EDIFICAÇÃO - GERAL | 19
69 | SINALIZAÇÕES DE PROTEÇÃO CONTRA INCÊNDIO | 1 | EDIFICAÇÃO - GERAL | 20
70 | QAUDROS DE DISTRIBUIÇÃO DE ENERGIA | 1 | EDIFICAÇÃO - GERAL | 17
71 | DISJUNTORES | 1 | EDIFICAÇÃO - GERAL | 17
72 | ELETRODUTOS FLEXIVEIS | 1 | EDIFICAÇÃO - GERAL | 17
73 | ELETRODUTOS E ACESSÓRIOS | 1 | EDIFICAÇÃO - GERAL | 18
74 | CABOS E FIOS CONDUTORES | 1 | EDIFICAÇÃO - GERAL | 17
74 | CABOS E FIOS CONDUTORES | 4 | BLOCO A - ADMINISTRATIVO | 17
74 | CABOS E FIOS CONDUTORES | 5 | BLOCO B - SALAS DE AULA | 17
75 | ELETROCALHAS | 1 | EDIFICAÇÃO - GERAL | 17
76 | TOMADAS E INTERRUPTORES | 1 | EDIFICAÇÃO - GERAL | 18
77 | LUMINÁRIAS INTERNAS | 1 | EDIFICAÇÃO - GERAL | 18
78 | DUTOS DE CLIMATIZAÇÃO | 1 | EDIFICAÇÃO - GERAL | 19
79 | DRENO DE CLIMATIZAÇÃO | 1 | EDIFICAÇÃO - GERAL | 19
80 | ACESSÓRIOS CABEAMENTO | 1 | EDIFICAÇÃO - GERAL | 23
81 | CAIXAS E QUADROS | 1 | EDIFICAÇÃO - GERAL | 23
82 | DISPOSITIVOS | 1 | EDIFICAÇÃO - GERAL | 22
83 | ELETROCALHA E ELETRODUTOS | 1 | EDIFICAÇÃO - GERAL | 22
84 | CABEAMENTO | 1 | EDIFICAÇÃO - GERAL | 22
85 | SISTEMA DE EXAUSTÃO MECÂNICA | 1 | EDIFICAÇÃO - GERAL | 22
86 | SISTEMA DE PROTEÇÃO CONTRA DESCARGAS ATMOSFÉRICAS (SPDA) | 1 | EDIFICAÇÃO - GERAL | 22
87 | ELEMENTOS EM GRANITO E SUPORTES | 1 | EDIFICAÇÃO - GERAL | 20
88 | SERVIÇOS FINAIS | 1 | EDIFICAÇÃO - GERAL | 22